## Priamoohrevné bat.
Fakturačný názov | Dodávateľ | Dodávateľský kód | EAN kód | Krátky popis výrobku | Podrobný popis výrobku | MOC s DPH (CENNÍK) | MOC bez DPH (CENNÍK) | DPH | Recyklačný poplatok za elektroodpad bez DPH | Záručná doba | Obrázok 1 | Obrázok 2 | Obrázok 3 | Obrázok 4 | Okótovaný obrázok | Video | Energetický štítok | Návod na obsluhu | Katalógový list | Vyhlásenie o zhode | Schémy a cenník náhradných dielov | Príkon | Napätie | Istenie | Objem | Stupeň krytia | Tlaková prevádzka | Max.trvalý tlak vody | Min. spínací tlak vody | Typ spínania | Manuálne prepínanie výkonu | Automatické prepínanie výkonu | Meranie spotreby el.energie | Meranie spotreby vody | Tepelná ochrana | Druhý stupeň tepelnej ochrany | Signalizácia ohrevu | Zobrazovanie teploty vody | Rozteč pripojovacích vývodov | Pripojovacie závity | Prietok pri 40°C (vstup.voda 12°C) | Prietok pri 60°C (vstup.voda 12°C) | Mrazuvzdorná poistka | Výrobok obsahuje pripojovací kábel | Ukončenie kábla vidlicou | Typ prívodného kábla | Dĺžka prívodného káblu | Farba | Hmotnosť netto | Hmotnosť brutto | Rozmery výrobku (v x š x h) | Rozmery krabice (v x š x h) | Množstvo v krabici | Množstvo v kartóne | Množstvo na palete
|  |  | EAN13, EAN8 |  | odkaz na webstránku | EUR | EUR | % | EUR | mesiacov | odkaz na webstránku | odkaz na webstránku | odkaz na webstránku | odkaz na webstránku | odkaz na webstránku | odkaz na webstránku | odkaz na webstránku | odkaz na webstránku | odkaz na webstránku | odkaz na webstránku | odkaz na webstránku | kW | V | A | L | IP |  | bar | bar | [11 empty] | l/minutu | l/minutu |  |  |  |  | m |  | kg | kg | cm | cm | ks | ks | ks
HAKL OB 500 3,3kW el. priamoohrevná vod. bat. | HAKL | HAOB500 | 8586018642262 | Elektrická priamoohrevná drezová stojanková vodovodná batéria. | https://www.hakl.sk/eshop/hakl-ob-500-33kw-priamoohrevna-bateria/p-5324601.xhtml | 86 | 69.92 | 23 | 0.1664 | 24 | https://www.hakl.sk/eshop/hakl-ob-500-33kw-priamoohrevna-bateria/p-5324601.xhtml#gallery-1 | https://www.hakl.sk/eshop/hakl-ob-500-33kw-priamoohrevna-bateria/p-5324601.xhtml#gallery-2 | https://www.hakl.sk/eshop/hakl-ob-500-33kw-priamoohrevna-bateria/p-5324601.xhtml#gallery-3 | https://www.hakl.sk/eshop/hakl-ob-500-33kw-priamoohrevna-bateria/p-5324601.xhtml#gallery-4 | https://www.hakl.sk/eshop/hakl-ob-500-33kw-priamoohrevna-bateria/p-5324601.xhtml#gallery-5 | https://www.youtube.com/watch?v=WwZgF1KhL48&t=3s | https://www.hakl.sk/obchod_homedir/data/3926/prilohy/ES%20-%20OB%20500.pdf | https://www.hakl.sk/obchod_homedir/data/3926/prilohy/HAKL_OB500_NAVOD_NA_OBSLUHU_SK.pdf | https://www.hakl.sk/obchod_homedir/data/3926/prilohy/HAKL_OB500_katalog_list_A4%20SK.pdf | https://www.hakl.sk/Data/4196/UserFiles/Vyhlasenia_o_zhode/HAKL_OB500__Vyhlasenie_o_zhode_SK.pdf | https://www.hakl.sk/Data/4196/UserFiles/Servisne_manualy_a_Cennik_ND/HAKL_OB500_Nahradne_diely_SK_02052024.pdf | 3.3 | 230 | 16 | 0.25 | 24 | áno | 6 | 1 | hydraulicky | nie | nie | nie | nie | áno | nie | áno | áno | iba jeden 1/2" | 1/2" vonkajší | 1.79 | 1.09 | nie | áno | áno | 3C 1,5 mm² | cca 1m | nerez | 1.28 | 1.55 | 36,5 x 10 x 6,7 | 40,4 x 19,8 x 9,5 | 1 | 10 | 180
HAKL OB 700 1,1-3,3kW el. priamoohrevná vod. bat. | HAKL | HAOB700 | 8586018642743 | Elektrická priamoohrevná drezová stojanková vodovodná batéria. | https://www.hakl.sk/eshop/hakl-ob-700-11-33kw-priamoohrevna-bateria/p-5515085.xhtml | 86 | 69.92 | 23 | 0.1274 | 24 | https://www.hakl.sk/eshop/hakl-ob-700-11-33kw-priamoohrevna-bateria/p-5515085.xhtml#gallery-1 | https://www.hakl.sk/eshop/hakl-ob-700-11-33kw-priamoohrevna-bateria/p-5515085.xhtml#gallery-2 | https://www.hakl.sk/eshop/hakl-ob-700-11-33kw-priamoohrevna-bateria/p-5515085.xhtml | https://www.hakl.sk/eshop/hakl-ob-700-11-33kw-priamoohrevna-bateria/p-5515085.xhtml | https://www.hakl.sk/eshop/hakl-ob-700-11-33kw-priamoohrevna-bateria/p-5515085.xhtml#gallery-5 | https://www.youtube.com/watch?v=FfNq2V8iNTM&t=12s | https://www.hakl.sk/obchod_homedir/data/3926/prilohy/ES%20-%20OB%20700.pdf | https://www.hakl.sk/obchod_homedir/data/3926/prilohy/HAKL_OB_700_n%C3%A1vod_na_obsluhu_SK.pdf | https://www.hakl.sk/obchod_homedir/data/3926/prilohy/HAKL_OB700_katalog_list_A4%20SK.pdf | https://www.hakl.sk/Data/4196/UserFiles/Vyhlasenia_o_zhode/HAKL_OB_700_Vyhlasenie_o_zhode.pdf | https://www.hakl.sk/Data/4196/UserFiles/Servisne_manualy_a_Cennik_ND/HAKL_OB700_Nahradne_diely_SK_.pdf | 3.3 | 230 | 16 | 0.25 | 24 | áno | 6 | 1 | hydraulicky | nie | áno | nie | nie | áno | nie | áno | áno | iba jeden 1/2" | 1/2" vonkajší | 1.79 | 1.09 | nie | áno | áno | 3C 1,5 mm² | cca 1m | nerez | 0.98 | 1.3 | 27,1 x 25,7 x 9,5 | 32,7 x 22,3 x 11,3 | 1 | 10 | 180
HAKL OB 340 3,3kW el. priamoohrevná vod. bat., IconicLIne | HAKL | HAOB340 | 8586018648639 | Elektrická priamoohrevná drezová stojanková vodovodná batéria. | https://www.hakl.sk/eshop/hakl-ob-340-33kw-priamoohrevna-bateria-iconicline/p-5858153.xhtml | 65.5 | 53.25 | 23 | 0.15 | 24 | https://www.hakl.sk/eshop/hakl-ob-340-33kw-priamoohrevna-bateria-iconicline/p-5858153.xhtml#gallery-1 | https://www.hakl.sk/eshop/hakl-ob-340-33kw-priamoohrevna-bateria-iconicline/p-5858153.xhtml#gallery-2 | https://www.hakl.sk/eshop/hakl-ob-340-33kw-priamoohrevna-bateria-iconicline/p-5858153.xhtml#gallery-3 | x | https://www.hakl.sk/eshop/hakl-ob-340-33kw-priamoohrevna-bateria-iconicline/p-5858153.xhtml#gallery-4 | https://www.google.com/search?q=hakl+ob+340+video&oq=hakl+ob+340+video&gs_lcrp=EgZjaHJvbWUyBggAEEUYOTIHCAEQIRigATIHCAIQIRigAdIBCTM4Njc0ajBqNKgCALACAQ&sourceid=chrome&ie=UTF-8#fpstate=ive&vld=cid:9bfba49e,vid:PXOY86VVG28,st:0 | https://www.hakl.sk/obchod_homedir/data/3926/prilohy/ES_OB340.pdf | https://www.hakl.sk/obchod_homedir/data/3926/prilohy/HAKL_OB_340_NAVOD_NA_OBSLUHU_SK.pdf | https://www.hakl.sk/obchod_homedir/data/3926/prilohy/HAKL_OB340_katalog_list_A4%20SK.pdf | https://www.hakl.sk/Data/4196/UserFiles/Vyhlasenia_o_zhode/HAKL_OB_340_VYHLASENIE_O_ZHODE.pdf | https://www.hakl.sk/Data/4196/UserFiles/Servisne_manualy_a_Cennik_ND/HAKL_OB_340_nahradne_diely_schema_OB_340.pdf | 3.3 | 230 | 16 | 0.25 | 24 | áno | 6 | 1 | hydraulicky | nie | nie | nie | nie | áno | nie | áno | áno | iba jeden 1/2" | 1/2" vonkajší | 1.79 | 1.09 | nie | áno | áno | 3C 1,5 mm² | cca 1m | nerez-chrom | 0.803 | 0.967 | 24,4 x 22,0 x 5,6 | 26,0 x 21,0 x 11,0 | 1 | 12 | 144

## Prietok.ohr.beztlak.
Fakturačný názov | Dodávateľ | Dodávateľský kód | EAN kód | Krátky popis výrobku | Podrobný popis výrobku | MOC s DPH (CENNÍK) | MOC bez DPH (CENNÍK) | DPH | Recyklačný poplatok za elektroodpad bez DPH | Záručná doba | Obrázok 1 | Obrázok 2 | Obrázok 3 | Obrázok 4 | Okótovaný obrázok | Video | Energetický štítok | Návod na obsluhu | Katalógový list | Vyhlásenie o zhode | Schémy a cenník náhradných dielov | Príkon | Napätie | Istenie | Objem | Stupeň krytia | Tlaková prevádzka | Max.trvalý tlak vody | Min. spínací tlak vody | Typ spínania | Manuálne prepínanie výkonu | Automatické prepínanie výkonu | Meranie spotreby el.energie | Meranie spotreby vody | Tepelná ochrana | Druhý stupeň tepelnej ochrany | Signalizácia ohrevu | Zobrazovanie teploty vody | Rozteč pripojovacích vývodov | Pripojovacie závity | Prietok pri 40°C (vstup.voda 12°C) | Prietok pri 60°C (vstup.voda 12°C) | Mrazuvzdorná poistka | Výrobok obsahuje pripojovací kábel | Ukončenie kábla vidlicou | Typ prívodného kábla | Dĺžka prívodného káblu | Farba | Hmotnosť netto | Hmotnosť brutto | Rozmery výrobku (v x š x h) | Rozmery krabice (v x š x h) | Množstvo v krabici | Množstvo v kartóne | Množstvo na palete
|  |  | EAN13, EAN8 |  | odkaz na webstránku | EUR | EUR | % | EUR | mesiacov | odkaz na webstránku | odkaz na webstránku | odkaz na webstránku | odkaz na webstránku | odkaz na webstránku | odkaz na webstránku | odkaz na webstránku | odkaz na webstránku | odkaz na webstránku | odkaz na webstránku | odkaz na webstránku | kW | V | A | L | IP |  | bar | bar | [9 empty] | mm |  | l/minutu | l/minutu |  |  |  |  | m |  | kg | kg | cm | cm | ks | ks | ks
HAKL PL 3,5kW ohrievač vody | HAKL | HAPL135 | 8586018642491 | Elektrický prietokový ohrievač vody s hydraulickým spínaním a beztlakovou prevádzkou. | https://www.hakl.sk/eshop/hakl-pl-35kw-ohrievac-vody/p-5324602.xhtml | 106.6 | 86.67 | 23 | 0.0975 | 24 | https://www.hakl.sk/eshop/hakl-pl-35kw-ohrievac-vody/p-5324602.xhtml#gallery-1 | https://www.hakl.sk/eshop/hakl-pl-35kw-ohrievac-vody/p-5324602.xhtml#gallery-2 | https://www.hakl.sk/eshop/hakl-pl-35kw-ohrievac-vody/p-5324602.xhtml#gallery-3 | x | https://www.hakl.sk/eshop/hakl-pl-35kw-ohrievac-vody/p-5324602.xhtml#gallery-4 | x | https://www.hakl.sk/obchod_homedir/data/3926/prilohy/ES%20-%20PL%20135.pdf | https://www.hakl.sk/obchod_homedir/data/3926/prilohy/HAKL_PL_NO_SK.pdf | https://www.hakl.sk/obchod_homedir/data/3926/prilohy/HAKL_PL_katalog_list_A4_SK.pdf | https://www.hakl.sk/Data/4196/UserFiles/Vyhlasenia_o_zhode/HAKL_PL_VYHLASENIE_O_ZHODE.pdf | https://www.hakl.sk/Data/4196/UserFiles/Servisne_manualy_a_Cennik_ND/HAKL_PM_PLT_PMT_Nahradne_diely_SK.pdf | 3.5 | 230 | 16 | 0.08 | 24 | nie | 0 | 0.9 | hydraulický | nie | nie | nie | nie | áno | nie | áno | nie | 30 | 3/8" vonkajší | 2 | 1.2 | nie | áno | áno | 3C 1,5mm² FLEXO | cca 1 | bielo-šedá | 0.75 | 0.87 | 20,2 x 18,6 x 8,2 | 22,0 x 21,2 x 10 | 1 | 12 | x
HAKL PL 4,5kW ohrievač vody | HAKL | HAPL145 | 8586018642507 | Elektrický prietokový ohrievač vody s hydraulickým spínaním a beztlakovou prevádzkou. | https://www.hakl.sk/eshop/hakl-pl-45kw-ohrievac-vody/p-5324603.xhtml | 106.6 | 86.67 | 23 | 0.0962 | 24 | https://www.hakl.sk/eshop/hakl-pl-45kw-ohrievac-vody/p-5324603.xhtml#gallery-1 | https://www.hakl.sk/eshop/hakl-pl-45kw-ohrievac-vody/p-5324603.xhtml#gallery-2 | https://www.hakl.sk/eshop/hakl-pl-45kw-ohrievac-vody/p-5324603.xhtml#gallery-3 | https://www.hakl.sk/eshop/hakl-pl-45kw-ohrievac-vody/p-5324603.xhtml#gallery-4 | https://www.hakl.sk/eshop/hakl-pl-45kw-ohrievac-vody/p-5324603.xhtml#gallery-5 | x | https://www.hakl.sk/obchod_homedir/data/3926/prilohy/ES%20-%20PL%20145.pdf | https://www.hakl.sk/obchod_homedir/data/3926/prilohy/HAKL_PL_NO_SK.pdf | https://www.hakl.sk/obchod_homedir/data/3926/prilohy/HAKL_PL_katalog_list_A4_SK.pdf | https://www.hakl.sk/Data/4196/UserFiles/Vyhlasenia_o_zhode/HAKL_PL_VYHLASENIE_O_ZHODE.pdf | https://www.hakl.sk/Data/4196/UserFiles/Servisne_manualy_a_Cennik_ND/HAKL_PM_PLT_PMT_Nahradne_diely_SK.pdf | 4.5 | 230 | 20 | 0.08 | 24 | nie | 0 | 1.2 | hydraulický | nie | nie | nie | nie | áno | nie | áno | nie | 30 | 3/8" vonkajší | 2.6 | 1.5 | nie | áno | nie | 3C 2,5 mm² | cca 1 | bielo-šedá | 0.74 | 0.86 | 20,2 x 18,6 x 8,2 | 22,0 x 21,2 x 10 | 1 | 12 | x
HAKL PL 5,5kW ohrievač vody | HAKL | HAPL155 | 8586018642514 | Elektrický prietokový ohrievač vody s hydraulickým spínaním a beztlakovou prevádzkou. | https://www.hakl.sk/eshop/hakl-pl-55kw-ohrievac-vody/p-5324607.xhtml | 106.6 | 86.67 | 23 | 0.0962 | 24 | https://www.hakl.sk/eshop/hakl-pl-55kw-ohrievac-vody/p-5324607.xhtml#gallery-1 | https://www.hakl.sk/eshop/hakl-pl-55kw-ohrievac-vody/p-5324607.xhtml#gallery-2 | https://www.hakl.sk/eshop/hakl-pl-55kw-ohrievac-vody/p-5324607.xhtml#gallery-3 | https://www.hakl.sk/eshop/hakl-pl-55kw-ohrievac-vody/p-5324607.xhtml#gallery-4 | https://www.hakl.sk/eshop/hakl-pl-55kw-ohrievac-vody/p-5324607.xhtml#gallery-5 | x | https://www.hakl.sk/obchod_homedir/data/3926/prilohy/ES%20-%20PL%20155.pdf | https://www.hakl.sk/obchod_homedir/data/3926/prilohy/HAKL_PL_NO_SK.pdf | https://www.hakl.sk/obchod_homedir/data/3926/prilohy/HAKL_PL_katalog_list_A4_SK.pdf | https://www.hakl.sk/Data/4196/UserFiles/Vyhlasenia_o_zhode/HAKL_PL_VYHLASENIE_O_ZHODE.pdf | https://www.hakl.sk/Data/4196/UserFiles/Servisne_manualy_a_Cennik_ND/HAKL_PM_PLT_PMT_Nahradne_diely_SK.pdf | 5.5 | 230 | 25 | 0.08 | 24 | nie | 0 | 1.5 | hydraulický | nie | nie | nie | nie | áno | nie | áno | nie | 30 | 3/8" vonkajší | 3.2 | 1.8 | nie | áno | nie | 3C 2,5 mm² | cca 1 | bielo-šedá | 0.74 | 0.86 | 20,2 x 18,6 x 8,2 | 22,0 x 21,2 x 10 | 1 | 12 | x

## Prietok.ohr.tlakové
Fakturačný názov | Dodávateľ | Dodávateľský kód | EAN kód | Krátky popis výrobku | Podrobný popis výrobku | MOC s DPH (CENNÍK) | MOC bez DPH (CENNÍK) | DPH | Recyklačný poplatok za elektroodpad bez DPH | Záručná doba | Obrázok 1 | Obrázok 2 | Obrázok 3 | Obrázok 4 | Okótovaný obrázok | Video | Energetický štítok | Návod na obsluhu | Katalógový list | Vyhlásenie o zhode | Schémy a cenník náhradných dielov | Príkon | Napätie | Istenie | Objem | Stupeň krytia | Tlaková prevádzka | Max.trvalý tlak vody | Min. spínací tlak vody | Typ spínania | Manuálne prepínanie výkonu | Automatické prepínanie výkonu | Meranie spotreby el.energie | Meranie spotreby vody | Tepelná ochrana | Druhý stupeň tepelnej ochrany | Signalizácia ohrevu | Zobrazovanie teploty vody | Rozteč pripojovacích vývodov | Pripojovacie závity | Prietok pri 40°C (vstup.voda 12°C) | Prietok pri 60°C (vstup.voda 12°C) | Mrazuvzdorná poistka | Výrobok obsahuje pripojovací kábel | Ukončenie kábla vidlicou | Typ prívodného kábla | Dĺžka prívodného káblu | Farba | Hmotnosť netto | Hmotnosť brutto | Rozmery výrobku (v x š x h) | Rozmery krabice (v x š x h) | Množstvo v krabici | Množstvo v kartóne | Množstvo na palete
|  |  | EAN13, EAN8 |  | odkaz na webstránku | EUR | EUR | % | EUR | mesiacov | odkaz na webstránku | odkaz na webstránku | odkaz na webstránku | odkaz na webstránku | odkaz na webstránku | odkaz na webstránku | odkaz na webstránku | odkaz na webstránku | odkaz na webstránku | odkaz na webstránku | odkaz na webstránku | kW | V | A | L | IP |  | bar | bar | [9 empty] | mm |  | l/minutu | l/minutu |  |  |  |  | m |  | kg | kg | cm | cm | ks | ks | ks
HAKL PL-T 3,5kW ohrievač vody | HAKL | HAPLT135 | 8586018642521 | Elektrický prietokový ohrievač vody s hydraulickým spínaním a tlakovou prevádzkou. | https://www.hakl.sk/eshop/hakl-pl-t-35kw-ohrievac-vody/p-5324604.xhtml | 135.3 | 110 | 23 | 0.1118 | 24 | https://www.hakl.sk/eshop/hakl-pl-t-35kw-ohrievac-vody/p-5324604.xhtml#gallery-1 | https://www.hakl.sk/eshop/hakl-pl-t-35kw-ohrievac-vody/p-5324604.xhtml#gallery-2 | https://www.hakl.sk/eshop/hakl-pl-t-35kw-ohrievac-vody/p-5324604.xhtml#gallery-3 | https://www.hakl.sk/eshop/hakl-pl-t-35kw-ohrievac-vody/p-5324604.xhtml#gallery-4 | https://www.hakl.sk/eshop/hakl-pl-t-35kw-ohrievac-vody/p-5324604.xhtml#gallery-5 | x | https://www.hakl.sk/obchod_homedir/data/3926/prilohy/ES%20-%20PL-T%20135.pdf | https://www.hakl.sk/obchod_homedir/data/3926/prilohy/HAKL_PL-T_NO_SK.pdf | https://www.hakl.sk/obchod_homedir/data/3926/prilohy/HAKL_PLT_katalog_list_A4%20SK.pdf | https://www.hakl.sk/Data/4196/UserFiles/Vyhlasenia_o_zhode/HAKL_PL-T_VYHLASENIE_O_ZHODE.pdf | https://www.hakl.sk/Data/4196/UserFiles/Servisne_manualy_a_Cennik_ND/HAKL_PM_PLT_PMT_Nahradne_diely_SK.pdf | 3.5 | 230 | 16 | 0 | 24 | áno | 6 |  | Hydraulické | nie | nie | nie | nie | áno | áno | áno | nie | 30 | 3/8" vonkajší | 1.2 | 2 | nie | áno | áno | 3C 1,5mm² Flexo | cca 1 | bielo-šedá | 0.86 | 0.99 | 20,2 x 18,6 x 8,5 | 21,2 x 22,0 x 10,0 | 1 | 12 | x
HAKL PL-T 4,5kW ohrievač vody | HAKL | HAPLT145 | 8586018642538 | Elektrický prietokový ohrievač vody s hydraulickým spínaním a tlakovou prevádzkou. | https://www.hakl.sk/eshop/hakl-pl-t-45kw-ohrievac-vody/p-5324606.xhtml | 135.3 | 110 | 23 | 0.1105 | 24 | https://www.hakl.sk/eshop/hakl-pl-t-45kw-ohrievac-vody/p-5324606.xhtml#gallery-1 | https://www.hakl.sk/eshop/hakl-pl-t-45kw-ohrievac-vody/p-5324606.xhtml#gallery-2 | https://www.hakl.sk/eshop/hakl-pl-t-45kw-ohrievac-vody/p-5324606.xhtml#gallery-3 | https://www.hakl.sk/eshop/hakl-pl-t-45kw-ohrievac-vody/p-5324606.xhtml#gallery-4 | https://www.hakl.sk/eshop/hakl-pl-t-45kw-ohrievac-vody/p-5324606.xhtml#gallery-5 | x | https://www.hakl.sk/obchod_homedir/data/3926/prilohy/ES%20-%20PL-T%20145.pdf | https://www.hakl.sk/obchod_homedir/data/3926/prilohy/HAKL_PL-T_NO_SK.pdf | https://www.hakl.sk/obchod_homedir/data/3926/prilohy/HAKL_PLT_katalog_list_A4%20SK.pdf | https://www.hakl.sk/Data/4196/UserFiles/Vyhlasenia_o_zhode/HAKL_PL-T_VYHLASENIE_O_ZHODE.pdf | https://www.hakl.sk/Data/4196/UserFiles/Servisne_manualy_a_Cennik_ND/HAKL_PM_PLT_PMT_Nahradne_diely_SK.pdf | 4.5 | 230 | 20 | 0 | 24 | áno | 6 |  | Hydraulické | nie | nie | nie | nie | áno | áno | áno | nie | 30 | 3/8" vonkajší | 1.5 | 2.6 | nie | áno | nie | 3C 2,5mm² | cca 1 | bielo-šedá | 0.85 | 0.98 | 20,2 x 18,6 x 8,5 | 21,2 x 22,0 x 10,0 | 1 | 12 | x
HAKL PL-T 5,5kW ohrievač vody | HAKL | HAPLT155 | 8586018642545 | Elektrický prietokový ohrievač vody s hydraulickým spínaním a tlakovou prevádzkou. | https://www.hakl.sk/eshop/hakl-pl-t-55kw-ohrievac-vody/p-5324605.xhtml | 135.3 | 110 | 23 | 0.1105 | 24 | https://www.hakl.sk/eshop/hakl-pl-t-55kw-ohrievac-vody/p-5324605.xhtml#gallery-1 | https://www.hakl.sk/eshop/hakl-pl-t-55kw-ohrievac-vody/p-5324605.xhtml#gallery-2 | https://www.hakl.sk/eshop/hakl-pl-t-55kw-ohrievac-vody/p-5324605.xhtml#gallery-3 | https://www.hakl.sk/eshop/hakl-pl-t-55kw-ohrievac-vody/p-5324605.xhtml#gallery-4 | https://www.hakl.sk/eshop/hakl-pl-t-55kw-ohrievac-vody/p-5324605.xhtml#gallery-5 | x | https://www.hakl.sk/obchod_homedir/data/3926/prilohy/ES%20-%20PL-T%20155.pdf | https://www.hakl.sk/obchod_homedir/data/3926/prilohy/HAKL_PL-T_NO_SK.pdf | https://www.hakl.sk/obchod_homedir/data/3926/prilohy/HAKL_PLT_katalog_list_A4%20SK.pdf | https://www.hakl.sk/Data/4196/UserFiles/Vyhlasenia_o_zhode/HAKL_PL-T_VYHLASENIE_O_ZHODE.pdf | https://www.hakl.sk/Data/4196/UserFiles/Servisne_manualy_a_Cennik_ND/HAKL_PM_PLT_PMT_Nahradne_diely_SK.pdf | 5.5 | 230 | 25 | 0 | 24 | áno | 6 |  | Hydraulické | nie | nie | nie | nie | áno | áno | áno | nie | 30 | 3/8" vonkajší | 1.8 | 3.2 | nie | áno | nie | 3C 2,5mm² | cca 1 | bielo-šedá | 0.85 | 0.98 | 20,2 x 18,6 x 8,5 | 21,2 x 22,0 x 10,0 | 1 | 12 | x
HAKL MK1 3,5kW ohrievač vody | HAKL | HAMK1135 | 8586018640046 | Elektrický prietokový ohrievač vody s elektronickým spínaním a tlakovou prevádzkou. | https://www.hakl.sk/eshop/hakl-mk1-35-kw-ohrievac-vody/p-5324652.xhtml | 177.33 | 144.17 | 23 | 0.2054 | 24 | https://www.hakl.sk/eshop/hakl-mk1-35-kw-ohrievac-vody/p-5324652.xhtml#gallery-1 | https://www.hakl.sk/eshop/hakl-mk1-35-kw-ohrievac-vody/p-5324652.xhtml#gallery-2 | https://www.hakl.sk/eshop/hakl-mk1-35-kw-ohrievac-vody/p-5324652.xhtml#gallery-3 | https://www.hakl.sk/eshop/hakl-mk1-35-kw-ohrievac-vody/p-5324652.xhtml#gallery-4 | https://www.hakl.sk/eshop/hakl-mk1-35-kw-ohrievac-vody/p-5324652.xhtml#gallery-5 | x | https://www.hakl.sk/obchod_homedir/data/3926/prilohy/ES%20-%20MK%20135.pdf | https://www.hakl.sk/obchod_homedir/data/3926/prilohy/HAKL_MK_1_NAVOD_NA_OBSLUHU.pdf | https://www.hakl.sk/obchod_homedir/data/3926/prilohy/HAKL_MK1_katalog_list_A4_SK.pdf | https://www.hakl.sk/Data/4196/UserFiles/Vyhlasenia_o_zhode/HAKL_MK_1_VYHLASENIE_O_ZHODE.pdf | https://www.hakl.sk/Data/4196/UserFiles/Servisne_manualy_a_Cennik_ND/HAKL_MK_MKX_MX_Nahradne_diely_SK_u.pdf | 3.5 | 230 | 16 | 0 | 45 | áno | 6 |  | Elektronické | nie | nie | nie | nie | áno | áno | áno | nie | 30 | 3/8" vonkajší | 1.3 | 2.1 | nie | áno | áno | 3C 1,5mm² Flexo | cca 1 | biela | 1.58 | 1.71 | 19,9 x 20,7 x 8,5 | 21,2 x 22,0 x 10,0 | 1 | 12 | x
HAKL MK1 4,5kW ohrievač vody | HAKL | HAMK1145 | 8586018640053 | Elektrický prietokový ohrievač vody s elektronickým spínaním a tlakovou prevádzkou. | https://www.hakl.sk/eshop/hakl-mk1-45-kw-ohrievac-vody/p-5324653.xhtml | 177.33 | 144.17 | 23 | 0.2067 | 24 | https://www.hakl.sk/eshop/hakl-mk1-45-kw-ohrievac-vody/p-5324653.xhtml#gallery-1 | https://www.hakl.sk/eshop/hakl-mk1-45-kw-ohrievac-vody/p-5324653.xhtml#gallery-2 | https://www.hakl.sk/eshop/hakl-mk1-45-kw-ohrievac-vody/p-5324653.xhtml#gallery-3 | https://www.hakl.sk/eshop/hakl-mk1-45-kw-ohrievac-vody/p-5324653.xhtml#gallery-4 | https://www.hakl.sk/eshop/hakl-mk1-45-kw-ohrievac-vody/p-5324653.xhtml#gallery-5 | x | https://www.hakl.sk/obchod_homedir/data/3926/prilohy/ES%20-%20MK%20145.pdf | https://www.hakl.sk/obchod_homedir/data/3926/prilohy/HAKL_MK_1_NAVOD_NA_OBSLUHU.pdf | https://www.hakl.sk/obchod_homedir/data/3926/prilohy/HAKL_MK1_katalog_list_A4_SK.pdf | https://www.hakl.sk/Data/4196/UserFiles/Vyhlasenia_o_zhode/HAKL_MK_1_VYHLASENIE_O_ZHODE.pdf | https://www.hakl.sk/Data/4196/UserFiles/Servisne_manualy_a_Cennik_ND/HAKL_MK_MKX_MX_Nahradne_diely_SK_u.pdf | 4.5 | 230 | 20 | 0 | 45 | áno | 6 |  | Elektronické | nie | nie | nie | nie | áno | áno | áno | nie | 30 | 3/8" vonkajší | 1.6 | 2.7 | nie | áno | nie | 3C 2,5mm² | cca 1 | biela | 1.59 | 1.72 | 19,9 x 20,7 x 8,5 | 21,2 x 22,0 x 10,0 | 1 | 12 | x
HAKL MK1 5,5kW ohrievačvody | HAKL | HAMK1155 | 8586018640060 | Elektrický prietokový ohrievač vody s elektronickým spínaním a tlakovou prevádzkou. | https://www.hakl.sk/eshop/hakl-mk1-55-kw-ohrievac-vody/p-5324654.xhtml | 177.33 | 144.17 | 23 | 0.2067 | 24 | https://www.hakl.sk/eshop/hakl-mk1-55-kw-ohrievac-vody/p-5324654.xhtml#gallery-1 | https://www.hakl.sk/eshop/hakl-mk1-55-kw-ohrievac-vody/p-5324654.xhtml#gallery-2 | https://www.hakl.sk/eshop/hakl-mk1-55-kw-ohrievac-vody/p-5324654.xhtml#gallery-3 | https://www.hakl.sk/eshop/hakl-mk1-55-kw-ohrievac-vody/p-5324654.xhtml#gallery-4 | https://www.hakl.sk/eshop/hakl-mk1-55-kw-ohrievac-vody/p-5324654.xhtml#gallery-5 | x | https://www.hakl.sk/obchod_homedir/data/3926/prilohy/ES%20-%20MK%20155.pdf | https://www.hakl.sk/obchod_homedir/data/3926/prilohy/HAKL_MK_1_NAVOD_NA_OBSLUHU.pdf | https://www.hakl.sk/obchod_homedir/data/3926/prilohy/HAKL_MK1_katalog_list_A4_SK.pdf | https://www.hakl.sk/Data/4196/UserFiles/Vyhlasenia_o_zhode/HAKL_MK_1_VYHLASENIE_O_ZHODE.pdf | https://www.hakl.sk/Data/4196/UserFiles/Servisne_manualy_a_Cennik_ND/HAKL_MK_MKX_MX_Nahradne_diely_SK_u.pdf | 5.5 | 230 | 25 | 0 | 45 | áno | 6 |  | Elektronické | nie | nie | nie | nie | áno | áno | áno | nie | 30 | 3/8" vonkajší | 1.9 | 3.3 | nie | áno | nie | 3C 2,5mm² | cca 1 | biela | 1.59 | 1.72 | 19,9 x 20,7 x 8,5 | 21,2 x 22,0 x 10,0 | 1 | 12 | x
HAKL MK2 7kW ohrievač vody | HAKL | HAMK2207 | 8586018640107 | Elektrický prietokový ohrievač vody s elektronickým spínaním a tlakovou prevádzkou. | https://www.hakl.sk/eshop/hakl-mk2-7-kw-ohrievac-vody/p-5324649.xhtml | 187.58 | 152.5 | 23 | 0.2184 | 24 | https://www.hakl.sk/eshop/hakl-mk2-7-kw-ohrievac-vody/p-5324649.xhtml#gallery-1 | https://www.hakl.sk/eshop/hakl-mk2-7-kw-ohrievac-vody/p-5324649.xhtml#gallery-2 | https://www.hakl.sk/eshop/hakl-mk2-7-kw-ohrievac-vody/p-5324649.xhtml#gallery-3 | https://www.hakl.sk/eshop/hakl-mk2-7-kw-ohrievac-vody/p-5324649.xhtml#gallery-4 | https://www.hakl.sk/eshop/hakl-mk2-7-kw-ohrievac-vody/p-5324649.xhtml#gallery-5 | x | https://www.hakl.sk/obchod_homedir/data/3926/prilohy/ES%20-%20MK%20207.pdf | https://www.hakl.sk/obchod_homedir/data/3926/prilohy/HAKL_MK_2_NAVOD_NA_OBSLUHU.pdf | https://www.hakl.sk/obchod_homedir/data/3926/prilohy/HAKL_MK2_katalog_list_A4_SK.pdf | https://www.hakl.sk/Data/4196/UserFiles/Vyhlasenia_o_zhode/HAKL_MK_2_VYHLASENIE_O_ZHODE.pdf | https://www.hakl.sk/Data/4196/UserFiles/Servisne_manualy_a_Cennik_ND/HAKL_MK_MKX_MX_Nahradne_diely_SK_u.pdf | 7 | 2 x 230 | 2 x 16 | 0 | 45 | áno | 6 |  | Elektronické | nie | nie | nie | nie | áno | áno | áno | nie | 30 | 3/8" vonkajší | 2.6 | 4.2 | nie | áno | nie | 4C 2,5mm² | cca 1 | biela | 1.68 | 1.81 | 19,9 x 20,7 x 8,5 | 21,2 x 22,0 x 10,0 | 1 | 12 | x
HAKL MK2 9kW ohrievač vody | HAKL | HAMK2209 | 8586018640114 | Elektrický prietokový ohrievač vody s elektronickým spínaním a tlakovou prevádzkou. | https://www.hakl.sk/eshop/hakl-mk2-9-kw-ohrievac-vody/p-5324650.xhtml | 187.58 | 152.5 | 23 | 0.2184 | 24 | https://www.hakl.sk/eshop/hakl-mk2-9-kw-ohrievac-vody/p-5324650.xhtml#gallery-1 | https://www.hakl.sk/eshop/hakl-mk2-9-kw-ohrievac-vody/p-5324650.xhtml#gallery-2 | https://www.hakl.sk/eshop/hakl-mk2-9-kw-ohrievac-vody/p-5324650.xhtml#gallery-3 | https://www.hakl.sk/eshop/hakl-mk2-9-kw-ohrievac-vody/p-5324650.xhtml#gallery-4 | https://www.hakl.sk/eshop/hakl-mk2-9-kw-ohrievac-vody/p-5324650.xhtml#gallery-5 | x | https://www.hakl.sk/obchod_homedir/data/3926/prilohy/ES%20-%20MK%20209.pdf | https://www.hakl.sk/obchod_homedir/data/3926/prilohy/HAKL_MK_2_NAVOD_NA_OBSLUHU.pdf | https://www.hakl.sk/obchod_homedir/data/3926/prilohy/HAKL_MK2_katalog_list_A4_SK.pdf | https://www.hakl.sk/Data/4196/UserFiles/Vyhlasenia_o_zhode/HAKL_MK_2_VYHLASENIE_O_ZHODE.pdf | https://www.hakl.sk/Data/4196/UserFiles/Servisne_manualy_a_Cennik_ND/HAKL_MK_MKX_MX_Nahradne_diely_SK_u.pdf | 9 | 2 x 230 | 2 x 20 | 0 | 45 | áno | 6 |  | Elektronické | nie | nie | nie | nie | áno | áno | áno | nie | 30 | 3/8" vonkajší | 3.2 | 5.4 | nie | áno | nie | 4C 2,5mm² | cca 1 | biela | 1.68 | 1.81 | 19,9 x 20,7 x 8,5 | 21,2 x 22,0 x 10,0 | 1 | 12 | x
HAKL MK2 11kW ohrievačvody | HAKL | HAMK2211 | 8586018640121 | Elektrický prietokový ohrievač vody s elektronickým spínaním a tlakovou prevádzkou. | https://www.hakl.sk/eshop/hakl-mk2-11kw-ohrievac-vody/p-5324651.xhtml | 187.58 | 152.5 | 23 | 0.2184 | 24 | https://www.hakl.sk/eshop/hakl-mk2-11kw-ohrievac-vody/p-5324651.xhtml#gallery-1 | https://www.hakl.sk/eshop/hakl-mk2-11kw-ohrievac-vody/p-5324651.xhtml#gallery-2 | https://www.hakl.sk/eshop/hakl-mk2-11kw-ohrievac-vody/p-5324651.xhtml#gallery-3 | https://www.hakl.sk/eshop/hakl-mk2-11kw-ohrievac-vody/p-5324651.xhtml#gallery-4 | https://www.hakl.sk/eshop/hakl-mk2-11kw-ohrievac-vody/p-5324651.xhtml#gallery-5 | x | https://www.hakl.sk/obchod_homedir/data/3926/prilohy/ES%20-%20MK%20211.pdf | https://www.hakl.sk/obchod_homedir/data/3926/prilohy/HAKL_MK_2_NAVOD_NA_OBSLUHU.pdf | https://www.hakl.sk/obchod_homedir/data/3926/prilohy/HAKL_MK2_katalog_list_A4_SK.pdf | https://www.hakl.sk/Data/4196/UserFiles/Vyhlasenia_o_zhode/HAKL_MK_2_VYHLASENIE_O_ZHODE.pdf | https://www.hakl.sk/Data/4196/UserFiles/Servisne_manualy_a_Cennik_ND/HAKL_MK_MKX_MX_Nahradne_diely_SK_u.pdf | 11 | 2 x 230 | 2 x 25 | 0 | 45 | áno | 6 |  | Elektronické | nie | nie | nie | nie | áno | áno | áno | nie | 30 | 3/8" vonkajší | 3.8 | 6.6 | nie | áno | nie | 4C 2,5mm² | cca 1 | biela | 1.68 | 1.81 | 19,9 x 20,7 x 8,5 | 21,2 x 22,0 x 10,0 | 1 | 12 | x
HAKL MKX 3,5/5,5kW ohrievač vody | HAKL | HAMKX1255 | 8586018641784 | Elektrický prietokový ohrievač vody s manuálnym prepínaním príkonu, elektronickým spínaním a tlakovou prevádzkou. | https://www.hakl.sk/eshop/hakl-mkx-35-55kw-ohrievac-vody/p-5324676.xhtml | 182.45 | 148.33 | 23 | 0.2093 | 24 | https://www.hakl.sk/eshop/hakl-mkx-35-55kw-ohrievac-vody/p-5324676.xhtml#gallery-1 | https://www.hakl.sk/eshop/hakl-mkx-35-55kw-ohrievac-vody/p-5324676.xhtml#gallery-2 | https://www.hakl.sk/eshop/hakl-mkx-35-55kw-ohrievac-vody/p-5324676.xhtml#gallery-3 | https://www.hakl.sk/eshop/hakl-mkx-35-55kw-ohrievac-vody/p-5324676.xhtml#gallery-4 | https://www.hakl.sk/eshop/hakl-mkx-35-55kw-ohrievac-vody/p-5324676.xhtml#gallery-5 | x | https://www.hakl.sk/obchod_homedir/data/3926/prilohy/ES%20-%20MKX%201255.pdf | https://www.hakl.sk/obchod_homedir/data/3926/prilohy/HAKL_MKX_1_NAVOD_NA_OBSLUHU.pdf | https://www.hakl.sk/obchod_homedir/data/3926/prilohy/HAKL_MKX_katalog_list_A4_SK.pdf | https://www.hakl.sk/Data/4196/UserFiles/Vyhlasenia_o_zhode/HAKL_MKX_1_VYHLASENIE_O_ZHODE.pdf | https://www.hakl.sk/Data/4196/UserFiles/Servisne_manualy_a_Cennik_ND/HAKL_MK_MKX_MX_Nahradne_diely_SK_u.pdf | 3,5/5,5 | 2 x 230 | 25 | 0 | 24 | áno | 6 |  | Elektronické | áno | nie | nie | nie | áno | áno | áno | nie | 30 | 3/8" vonkajší | 1.9 | 3.3 | nie | áno | nie | 3C 2,5mm² | cca 1 | biela | 1.61 | 1.73 | 19,9 x 21,0 x 8,5 | 21,2 x 22,0 x 10,0 | 1 | 12 | x
HAKL MKX 4,5/7kW ohrievač vody | HAKL | HAMKX2207 | 8586018641791 | Elektrický prietokový ohrievač vody s manuálnym prepínaním príkonu, elektronickým spínaním a tlakovou prevádzkou. | https://www.hakl.sk/eshop/hakl-mkx-45-7kw-ohrievac-vody/p-5324677.xhtml | 192.7 | 156.67 | 23 | 0.2197 | 24 | https://www.hakl.sk/eshop/hakl-mkx-45-7kw-ohrievac-vody/p-5324677.xhtml#gallery-1 | https://www.hakl.sk/eshop/hakl-mkx-45-7kw-ohrievac-vody/p-5324677.xhtml#gallery-2 | https://www.hakl.sk/eshop/hakl-mkx-45-7kw-ohrievac-vody/p-5324677.xhtml#gallery-3 | https://www.hakl.sk/eshop/hakl-mkx-45-7kw-ohrievac-vody/p-5324677.xhtml#gallery-4 | https://www.hakl.sk/eshop/hakl-mkx-45-7kw-ohrievac-vody/p-5324677.xhtml#gallery-5 | x | https://www.hakl.sk/obchod_homedir/data/3926/prilohy/ES%20-%20MKX%202207.pdf | https://www.hakl.sk/obchod_homedir/data/3926/prilohy/HAKL_MKX_2_NAVOD_NA_OBSLUHU.pdf | https://www.hakl.sk/obchod_homedir/data/3926/prilohy/HAKL_MKX_katalog_list_A4_SK.pdf | https://www.hakl.sk/Data/4196/UserFiles/Vyhlasenia_o_zhode/HAKL_MKX_2_VYHLASENIE_O_ZHODE.pdf | https://www.hakl.sk/Data/4196/UserFiles/Servisne_manualy_a_Cennik_ND/HAKL_MK_MKX_MX_Nahradne_diely_SK_u.pdf | 4,5/7 | 2 x 230 | 20 + 16 | 0 | 24 | áno | 6 |  | Elektronické | áno | nie | nie | nie | áno | áno | áno | nie | 30 | 3/8" vonkajší | 2.6 | 4.2 | nie | áno | nie | 4C 2,5mm² | cca 1 | biela | 1.69 | 1.82 | 19,9 x 21,0 x 8,5 | 21,2 x 22,0 x 10,0 | 1 | 12 | x
HAKL MKX 5,5/9kW ohrievač vody | HAKL | HAMKX2209 | 8586018641807 | Elektrický prietokový ohrievač vody s manuálnym prepínaním príkonu, elektronickým spínaním a tlakovou prevádzkou. | https://www.hakl.sk/eshop/hakl-mkx-55-9kw-ohrievac-vody/p-5324678.xhtml | 192.7 | 156.67 | 23 | 0.2197 | 24 | https://www.hakl.sk/eshop/hakl-mkx-55-9kw-ohrievac-vody/p-5324678.xhtml#gallery-1 | https://www.hakl.sk/eshop/hakl-mkx-55-9kw-ohrievac-vody/p-5324678.xhtml#gallery-2 | https://www.hakl.sk/eshop/hakl-mkx-55-9kw-ohrievac-vody/p-5324678.xhtml#gallery-3 | https://www.hakl.sk/eshop/hakl-mkx-55-9kw-ohrievac-vody/p-5324678.xhtml#gallery-4 | https://www.hakl.sk/eshop/hakl-mkx-55-9kw-ohrievac-vody/p-5324678.xhtml#gallery-5 | x | https://www.hakl.sk/obchod_homedir/data/3926/prilohy/ES%20-%20MKX%202209.pdf | https://www.hakl.sk/obchod_homedir/data/3926/prilohy/HAKL_MKX_2_NAVOD_NA_OBSLUHU.pdf | https://www.hakl.sk/obchod_homedir/data/3926/prilohy/HAKL_MKX_katalog_list_A4_SK.pdf | https://www.hakl.sk/Data/4196/UserFiles/Vyhlasenia_o_zhode/HAKL_MKX_2_VYHLASENIE_O_ZHODE.pdf | https://www.hakl.sk/Data/4196/UserFiles/Servisne_manualy_a_Cennik_ND/HAKL_MK_MKX_MX_Nahradne_diely_SK_u.pdf | 5,5/9 | 2 x 230 | 25 + 16 | 0 | 24 | áno | 6 |  | Elektronické | áno | nie | nie | nie | áno | áno | áno | nie | 30 | 3/8" vonkajší | 3.2 | 5.4 | nie | áno | nie | 4C 2,5mm² | cca 1 | biela | 1.69 | 1.82 | 19,9 x 21,0 x 8,5 | 21,2 x 22,0 x 10,0 | 1 | 12 | x
HAKL MKX 5,5/11kW ohrievač vody | HAKL | HAMKX2211 | 8586018641814 | Elektrický prietokový ohrievač vody s manuálnym prepínaním príkonu, elektronickým spínaním a tlakovou prevádzkou. | https://www.hakl.sk/eshop/hakl-mkx-55-11kw-ohrievac-vody/p-5324679.xhtml | 192.7 | 156.67 | 23 | 0.2197 | 24 | https://www.hakl.sk/eshop/hakl-mkx-55-11kw-ohrievac-vody/p-5324679.xhtml#gallery-1 | https://www.hakl.sk/eshop/hakl-mkx-55-11kw-ohrievac-vody/p-5324679.xhtml#gallery-2 | https://www.hakl.sk/eshop/hakl-mkx-55-11kw-ohrievac-vody/p-5324679.xhtml#gallery-3 | https://www.hakl.sk/eshop/hakl-mkx-55-11kw-ohrievac-vody/p-5324679.xhtml#gallery-4 | https://www.hakl.sk/eshop/hakl-mkx-55-11kw-ohrievac-vody/p-5324679.xhtml#gallery-5 | x | https://www.hakl.sk/obchod_homedir/data/3926/prilohy/ES%20-%20MKX%202211.pdf | https://www.hakl.sk/obchod_homedir/data/3926/prilohy/HAKL_MKX_2_NAVOD_NA_OBSLUHU.pdf | https://www.hakl.sk/obchod_homedir/data/3926/prilohy/HAKL_MKX_katalog_list_A4_SK.pdf | https://www.hakl.sk/Data/4196/UserFiles/Vyhlasenia_o_zhode/HAKL_MKX_2_VYHLASENIE_O_ZHODE.pdf | https://www.hakl.sk/Data/4196/UserFiles/Servisne_manualy_a_Cennik_ND/HAKL_MK_MKX_MX_Nahradne_diely_SK_u.pdf | 5,5/11 | 2 x 230 | 25 + 25 | 0 | 24 | áno | 6 |  | Elektronické | áno | nie | nie | nie | áno | áno | áno | nie | 30 | 3/8" vonkajší | 3.8 | 6.6 | nie | áno | nie | 4C 2,5mm² | cca 1 | biela | 1.69 | 1.82 | 19,9 x 21,0 x 8,5 | 21,2 x 22,0 x 10,0 | 1 | 12 | x
HAKL 3K-DL 3-9kW ohrievač vody | HAKL | HA3KDL3090 | 8586018642057 | Elektrický prietokový ohrievač vody s automatickým prepínaním príkonu, elektronickým spínaním a tlakovou prevádzkou. | https://www.hakl.sk/eshop/hakl-3k-dl-3-9kw-ohrievac-vody/p-5324688.xhtml | 343.38 | 279.17 | 23 | 0.5759 | 24 | https://www.hakl.sk/eshop/hakl-3k-dl-3-9kw-ohrievac-vody/p-5324688.xhtml#gallery-1 | https://www.hakl.sk/eshop/hakl-3k-dl-3-9kw-ohrievac-vody/p-5324688.xhtml#gallery-2 | https://www.hakl.sk/eshop/hakl-3k-dl-3-9kw-ohrievac-vody/p-5324688.xhtml#gallery-3 | https://www.hakl.sk/eshop/hakl-3k-dl-3-9kw-ohrievac-vody/p-5324688.xhtml#gallery-4 | https://www.hakl.sk/eshop/hakl-3k-dl-3-9kw-ohrievac-vody/p-5324688.xhtml#gallery-5 | x | https://www.hakl.sk/obchod_homedir/data/3926/prilohy/ES%20-%203K-DL%209.pdf | https://www.hakl.sk/obchod_homedir/data/3926/prilohy/HAKL_3KDL_NAVOD_NA_OBSLUHU_SK.pdf | https://www.hakl.sk/obchod_homedir/data/3926/prilohy/HAKL_3KDL_katalog_list_A4%20SK.pdf | https://www.hakl.sk/Data/4196/UserFiles/Vyhlasenia_o_zhode/HAKL_3KDL_vyhlasenie_o_zhode.pdf | https://www.hakl.sk/Data/4196/UserFiles/Servisne_manualy_a_Cennik_ND/HAKL_3KDL_Nahradne_diely_SK.pdf | 3,0 - 9,0 | 3 x 230 | 3 x 16 | 0 | 24 | áno | 6 |  | Elektronické | nie | áno | áno | áno | áno | áno | áno | áno | 85 | 1/2" vonkajší | 1,9 - 2,9 | 1,9 - 5,4 | nie | nie | nie | x | x | strieborno-čierna | 4.43 | 5.05 | 40,5 x 26,0 x 10,5 | 32,5 x 49,5 x 17,5 | 1 | 4 | x
HAKL 3K-DL 4-12kW ohrievač vody | HAKL | HA3KDL3120 | 8586018641869 | Elektrický prietokový ohrievač vody s automatickým prepínaním príkonu, elektronickým spínaním a tlakovou prevádzkou. | https://www.hakl.sk/eshop/hakl-3k-dl-4-12kw-ohrievac-vody/p-5324684.xhtml | 364.9 | 296.67 | 23 | 0.5759 | 24 | https://www.hakl.sk/eshop/hakl-3k-dl-4-12kw-ohrievac-vody/p-5324684.xhtml#gallery-1 | https://www.hakl.sk/eshop/hakl-3k-dl-4-12kw-ohrievac-vody/p-5324684.xhtml#gallery-2 | https://www.hakl.sk/eshop/hakl-3k-dl-4-12kw-ohrievac-vody/p-5324684.xhtml#gallery-3 | https://www.hakl.sk/eshop/hakl-3k-dl-4-12kw-ohrievac-vody/p-5324684.xhtml#gallery-4 | https://www.hakl.sk/eshop/hakl-3k-dl-4-12kw-ohrievac-vody/p-5324684.xhtml#gallery-5 | x | https://www.hakl.sk/obchod_homedir/data/3926/prilohy/ES%20-%203K-DL%2012.pdf | https://www.hakl.sk/obchod_homedir/data/3926/prilohy/HAKL_3KDL_NAVOD_NA_OBSLUHU_SK.pdf | https://www.hakl.sk/obchod_homedir/data/3926/prilohy/HAKL_3KDL_katalog_list_A4%20SK.pdf | https://www.hakl.sk/Data/4196/UserFiles/Vyhlasenia_o_zhode/HAKL_3KDL_vyhlasenie_o_zhode.pdf | https://www.hakl.sk/Data/4196/UserFiles/Servisne_manualy_a_Cennik_ND/HAKL_3KDL_Nahradne_diely_SK.pdf | 4,0 - 12,0 | 3 x 230 | 3 x 20 | 0 | 24 | áno | 6 |  | Elektronické | nie | áno | áno | áno | áno | áno | áno | áno | 85 | 1/2" vonkajší | 2,4 - 4,0 | 2,4 - 7,2 | nie | nie | nie | x | x | strieborno-čierna | 4.43 | 5.05 | 40,5 x 26,0 x 10,5 | 32,5 x 49,5 x 17,5 | 1 | 4 | x
HAKL 3K-DL 5-15kW ohrievač vody | HAKL | HA3KDL3150 | 8586018641876 | Elektrický prietokový ohrievač vody s automatickým prepínaním príkonu, elektronickým spínaním a tlakovou prevádzkou. | https://www.hakl.sk/eshop/hakl-3k-dl-5-15kw-ohrievac-vody/p-5324685.xhtml | 386.43 | 314.17 | 23 | 0.7436 | 24 | https://www.hakl.sk/eshop/hakl-3k-dl-5-15kw-ohrievac-vody/p-5324685.xhtml#gallery-1 | https://www.hakl.sk/eshop/hakl-3k-dl-5-15kw-ohrievac-vody/p-5324685.xhtml#gallery-2 | https://www.hakl.sk/eshop/hakl-3k-dl-5-15kw-ohrievac-vody/p-5324685.xhtml#gallery-3 | https://www.hakl.sk/eshop/hakl-3k-dl-5-15kw-ohrievac-vody/p-5324685.xhtml#gallery-4 | https://www.hakl.sk/eshop/hakl-3k-dl-5-15kw-ohrievac-vody/p-5324685.xhtml#gallery-5 | x | https://www.hakl.sk/obchod_homedir/data/3926/prilohy/ES%20-%203K-DL%2015.pdf | https://www.hakl.sk/obchod_homedir/data/3926/prilohy/HAKL_3KDL_NAVOD_NA_OBSLUHU_SK.pdf | https://www.hakl.sk/obchod_homedir/data/3926/prilohy/HAKL_3KDL_katalog_list_A4%20SK.pdf | https://www.hakl.sk/Data/4196/UserFiles/Vyhlasenia_o_zhode/HAKL_3KDL_vyhlasenie_o_zhode.pdf | https://www.hakl.sk/Data/4196/UserFiles/Servisne_manualy_a_Cennik_ND/HAKL_3KDL_Nahradne_diely_SK.pdf | 5,0 - 15,0 | 3 x 230 | 3 x 25 | 0 | 24 | áno | 6 |  | Elektronické | nie | áno | áno | áno | áno | áno | áno | áno | 85 | 1/2" vonkajší | 2,9 - 5,2 | 2,9 - 8,7 | nie | nie | nie | x | x | strieborno-čierna | 5.72 | 6.34 | 40,5 x 26,0 x 10,5 | 32,5 x 49,5 x 17,5 | 1 | 4 | x
HAKL 3K-DL 6-18kW ohrievač vody | HAKL | HA3KDL3180 | 8586018641883 | Elektrický prietokový ohrievač vody s automatickým prepínaním príkonu, elektronickým spínaním a tlakovou prevádzkou. | https://www.hakl.sk/eshop/hakl-3k-dl-6-18kw-ohrievac-vody/p-5324686.xhtml | 406.93 | 330.83 | 23 | 0.7306 | 24 | https://www.hakl.sk/eshop/hakl-3k-dl-6-18kw-ohrievac-vody/p-5324686.xhtml#gallery-1 | https://www.hakl.sk/eshop/hakl-3k-dl-6-18kw-ohrievac-vody/p-5324686.xhtml#gallery-2 | https://www.hakl.sk/eshop/hakl-3k-dl-6-18kw-ohrievac-vody/p-5324686.xhtml#gallery-3 | https://www.hakl.sk/eshop/hakl-3k-dl-6-18kw-ohrievac-vody/p-5324686.xhtml#gallery-4 | https://www.hakl.sk/eshop/hakl-3k-dl-6-18kw-ohrievac-vody/p-5324686.xhtml#gallery-5 | x | https://www.hakl.sk/obchod_homedir/data/3926/prilohy/ES%20-%203K-DL%2018.pdf | https://www.hakl.sk/obchod_homedir/data/3926/prilohy/HAKL_3KDL_NAVOD_NA_OBSLUHU_SK.pdf | https://www.hakl.sk/obchod_homedir/data/3926/prilohy/HAKL_3KDL_katalog_list_A4%20SK.pdf | https://www.hakl.sk/Data/4196/UserFiles/Vyhlasenia_o_zhode/HAKL_3KDL_vyhlasenie_o_zhode.pdf | https://www.hakl.sk/Data/4196/UserFiles/Servisne_manualy_a_Cennik_ND/HAKL_3KDL_Nahradne_diely_SK.pdf | 6,0 - 18,0 | 3 x 230 | 3 x 32 | 0 | 24 | áno | 6 |  | Elektronické | nie | áno | áno | áno | áno | áno | áno | áno | 85 | 1/2" vonkajší | 3,4 - 6,3 | 3,4 - 10,2 | nie | nie | nie | x | x | strieborno-čierna | 5.62 | 6.24 | 40,5 x 26,0 x 10,5 | 32,5 x 49,5 x 17,5 | 1 | 4 | x
HAKL 3K-DL 7-21kW ohrievač vody | HAKL | HA3KDL3210 | 8586018642064 | Elektrický prietokový ohrievač vody s automatickým prepínaním príkonu, elektronickým spínaním a tlakovou prevádzkou. | https://www.hakl.sk/eshop/hakl-3k-dl-7-21kw-ohrievac-vody/p-5324689.xhtml | 429.48 | 349.17 | 23 | 0.7306 | 24 | https://www.hakl.sk/eshop/hakl-3k-dl-7-21kw-ohrievac-vody/p-5324689.xhtml#gallery-1 | https://www.hakl.sk/eshop/hakl-3k-dl-7-21kw-ohrievac-vody/p-5324689.xhtml#gallery-2 | https://www.hakl.sk/eshop/hakl-3k-dl-7-21kw-ohrievac-vody/p-5324689.xhtml#gallery-3 | https://www.hakl.sk/eshop/hakl-3k-dl-7-21kw-ohrievac-vody/p-5324689.xhtml#gallery-4 | https://www.hakl.sk/eshop/hakl-3k-dl-7-21kw-ohrievac-vody/p-5324689.xhtml#gallery-5 | x | https://www.hakl.sk/obchod_homedir/data/3926/prilohy/ES%20-%203K-DL%2021.pdf | https://www.hakl.sk/obchod_homedir/data/3926/prilohy/HAKL_3KDL_NAVOD_NA_OBSLUHU_SK.pdf | https://www.hakl.sk/obchod_homedir/data/3926/prilohy/HAKL_3KDL_katalog_list_A4%20SK.pdf | https://www.hakl.sk/Data/4196/UserFiles/Vyhlasenia_o_zhode/HAKL_3KDL_vyhlasenie_o_zhode.pdf | https://www.hakl.sk/Data/4196/UserFiles/Servisne_manualy_a_Cennik_ND/HAKL_3KDL_Nahradne_diely_SK.pdf | 7,0 - 21,0 | 3 x 230 | 3 x 32 | 0 | 24 | áno | 6 |  | Elektronické | nie | áno | áno | áno | áno | áno | áno | áno | 85 | 1/2" vonkajší | 3,9 - 7,4 | 3,9 - 11,7 | nie | nie | nie | x | x | strieborno-čierna | 5.62 | 6.24 | 40,5 x 26,0 x 10,5 | 32,5 x 49,5 x 17,5 | 1 | 4 | x

## SETY ohr.+batéria
Fakturačný názov | Dodávateľ | Dodávateľský kód | EAN kód | Krátky popis výrobku | Podrobný popis výrobku | MOC s DPH (CENNÍK) | MOC bez DPH (CENNÍK) | DPH | Recyklačný poplatok za elektroodpad bez DPH | Záručná doba | Obrázok 1 | Okótovaný obrázok | Video | Energetický štítok | Návod na obsluhu | Katalógový list | Vyhlásenie o zhode | Schémy a cenník náhradných dielov ohrievača | Schémy a cenník náhradných dielov batérie | Príkon | Napätie | Istenie | Objem | Stupeň krytia | Tlaková prevádzka | Max.trvalý tlak vody | Min. spínací tlak vody | Typ spínania | Manuálne prepínanie výkonu | Automatické prepínanie výkonu | Meranie spotreby el.energie | Meranie spotreby vody | Tepelná ochrana | Druhý stupeň tepelnej ochrany | Signalizácia ohrevu | Zobrazo-vanie teploty vody | Rozteč pripojovacích vývodov | Pripojovacie závity | Prietok pri 40°C (vstup.voda 12°C) | Prietok pri 60°C (vstup.voda 12°C) | Mrazuvzdorná poistka | Výrobok obsahuje pripojovací kábel | Ukončenie kábla vidlicou | Typ prívodného kábla | Dĺžka prívodného káblu | Farba | Hmotnosť netto | Hmotnosť brutto | Rozmery výrobku (v x š x h) | Rozmery krabice (v x š x h) | Množstvo v krabici | Množstvo v kartóne | Množstvo na palete
|  |  | EAN13, EAN8 |  | odkaz na webstránku | EUR | EUR | % | EUR | mesiacov | odkaz na webstránku | odkaz na webstránku | odkaz na webstránku | odkaz na webstránku | odkaz na webstránku | odkaz na webstránku | odkaz na webstránku | odkaz na webstránku | odkaz na webstránku | kW | V | A | L | IP | set | bar | bar | [11 empty] | l/minutu | l/minutu |  |  |  |  | m |  | kg | kg | cm | cm | ks | ks | ks
HAKL PM-B 3,5kW ohr.s drezovou klas. bat. 20cm IconicLine | HAKL | HAPMBSET135K | 8586018641999 | Elektrický prietokový ohrievač vody s hydraulickým spínaním a vodovodná beztlaková nástenná drezová klasická batéria, výtokové ramienko 20 cm. | https://www.hakl.sk/eshop/hakl-pm-b-set-35kw-ohrievac-s-klas-bateriou-iconicline/p-5324690.xhtml | 132.23 | 107.5 | 23 | 0.1898 | 24 | https://www.hakl.sk/eshop/hakl-pm-b-set-35kw-ohrievac-s-klas-bateriou-iconicline/p-5324690.xhtml#gallery-1 | https://www.hakl.sk/eshop/hakl-pm-b-set-35kw-ohrievac-s-klas-bateriou-iconicline/p-5324690.xhtml#gallery-5 | x | https://www.hakl.sk/obchod_homedir/data/3926/prilohy/ES%20-%20PM-B%20135.pdf | https://www.hakl.sk/obchod_homedir/data/3926/prilohy/HAKL_PM-B_SET-P_NO_SK.pdf | https://www.hakl.sk/obchod_homedir/data/3926/prilohy/HAKL_PMB_SET-K_katalog_list_A4%20SK.pdf | x | https://www.hakl.sk/Data/4196/UserFiles/Servisne_manualy_a_Cennik_ND/HAKL_PM_PLT_PMT_Nahradne_diely_SK.pdf | https://www.hakl.sk/Data/4196/UserFiles/Servisne_manualy_a_Cennik_ND/HAKL_Baterie_Nahradne_diely_SK_perlator_28-5-24.pdf | 3.5 | 230 | 16 | 0.1 | 24 | áno | 6 | 0.9 | hydraulický | nie | nie | nie | nie | áno | nie | áno | nie | iba jeden vstup | 1/2" vnútorný | 2 | 1.2 | nie | áno | áno | 3C 1,5 Flexo | cca 1m | biela - chrom | 1.69 | 1.46 | 21,5 x 12,4 x 8,9 | 24,6 x 26,8 x 9,9 | 1 | 8 | x
HAKL PM-B 4,5kW ohr.s drezovou klas. bat. 20cm IconicLine | HAKL | HAPMBSET145K | 8586018642002 | Elektrický prietokový ohrievač vody s hydraulickým spínaním a vodovodná beztlaková nástenná drezová klasická batéria, výtokové ramienko 20 cm. | https://www.hakl.sk/eshop/hakl-pm-b-set-45kw-ohrievac-s-klas-bateriou-iconicline/p-5324691.xhtml | 132.23 | 107.5 | 23 | 0.1885 | 24 | https://www.hakl.sk/eshop/hakl-pm-b-set-45kw-ohrievac-s-klas-bateriou-iconicline/p-5324691.xhtml#gallery-1 | https://www.hakl.sk/eshop/hakl-pm-b-set-45kw-ohrievac-s-klas-bateriou-iconicline/p-5324691.xhtml#gallery-5 | x | https://www.hakl.sk/obchod_homedir/data/3926/prilohy/ES%20-%20PM-B%20145.pdf | https://www.hakl.sk/obchod_homedir/data/3926/prilohy/HAKL_PM-B_SET-P_NO_SK.pdf | https://www.hakl.sk/obchod_homedir/data/3926/prilohy/HAKL_PMB_SET-K_katalog_list_A4%20SK.pdf | x | https://www.hakl.sk/Data/4196/UserFiles/Servisne_manualy_a_Cennik_ND/HAKL_PM_PLT_PMT_Nahradne_diely_SK.pdf | https://www.hakl.sk/Data/4196/UserFiles/Servisne_manualy_a_Cennik_ND/HAKL_Baterie_Nahradne_diely_SK_perlator_28-5-24.pdf | 4.5 | 230 | 20 | 0.1 | 24 | áno | 6 | 1.2 | hydraulický | nie | nie | nie | nie | áno | nie | áno | nie | iba jeden vstup | 1/2" vnútorný | 2.6 | 1.5 | nie | áno | nie | 3C 2,5 mm² | cca 1m | biela - chrom | 1.68 | 1.45 | 21,5 x 12,4 x 8,9 | 24,6 x 26,8 x 9,9 | 1 | 8 | x
HAKL PM-B 5,5kW ohr.s drezovou klas. bat. 20cm IconicLine | HAKL | HAPMBSET155K | 8586018642019 | Elektrický prietokový ohrievač vody s hydraulickým spínaním a vodovodná beztlaková nástenná drezová klasická batéria, výtokové ramienko 20 cm. | https://www.hakl.sk/eshop/hakl-pm-b-set-55kw-ohrievac-s-klas-bateriou-iconicline/p-5324692.xhtml | 132.23 | 107.5 | 23 | 0.1885 | 24 | https://www.hakl.sk/eshop/hakl-pm-b-set-55kw-ohrievac-s-klas-bateriou-iconicline/p-5324692.xhtml#gallery-1 | https://www.hakl.sk/eshop/hakl-pm-b-set-55kw-ohrievac-s-klas-bateriou-iconicline/p-5324692.xhtml#gallery-5 | x | https://www.hakl.sk/obchod_homedir/data/3926/prilohy/ES%20-%20PM-B%20155.pdf | https://www.hakl.sk/obchod_homedir/data/3926/prilohy/HAKL_PM-B_SET-P_NO_SK.pdf | https://www.hakl.sk/obchod_homedir/data/3926/prilohy/HAKL_PMB_SET-K_katalog_list_A4%20SK.pdf | x | https://www.hakl.sk/Data/4196/UserFiles/Servisne_manualy_a_Cennik_ND/HAKL_PM_PLT_PMT_Nahradne_diely_SK.pdf | https://www.hakl.sk/Data/4196/UserFiles/Servisne_manualy_a_Cennik_ND/HAKL_Baterie_Nahradne_diely_SK_perlator_28-5-24.pdf | 5.5 | 230 | 25 | 0.1 | 24 | áno | 6 | 1.5 | hydraulický | nie | nie | nie | nie | áno | nie | áno | nie | iba jeden vstup | 1/2" vnútorný | 3.2 | 1.8 | nie | áno | nie | 3C 2,5 mm² | cca 1m | biela - chrom | 1.68 | 1.45 | 21,5 x 12,4 x 8,9 | 24,6 x 26,8 x 9,9 | 1 | 8 | x
HAKL PM-B 3,5kW ohr.s drezovou pák. bat. 18cm IconicLine | HAKL | HAPMBSET135P | 8586018642026 | Elektrický prietokový ohrievač vody s hydraulickým spínaním a vodovodná beztlaková nástenná drezová páková batéria, výtokové ramienko 18 cm. | https://www.hakl.sk/eshop/hakl-pm-b-set-35kw-ohrievac-s-pak-bateriou-iconicline/p-5324693.xhtml | 145.55 | 118.33 | 23 | 0.2275 | 24 | https://www.hakl.sk/eshop/hakl-pm-b-set-35kw-ohrievac-s-pak-bateriou-iconicline/p-5324693.xhtml#gallery-1 | https://www.hakl.sk/eshop/hakl-pm-b-set-35kw-ohrievac-s-pak-bateriou-iconicline/p-5324693.xhtml#gallery-5 | x | https://www.hakl.sk/obchod_homedir/data/3926/prilohy/ES%20-%20PM-B%20135.pdf | https://www.hakl.sk/obchod_homedir/data/3926/prilohy/HAKL_PM-B_SET-P_NO_SK.pdf | https://www.hakl.sk/obchod_homedir/data/3926/prilohy/HAKL_PMB_SET-P_katalog_list_A4%20SK.pdf | x | https://www.hakl.sk/Data/4196/UserFiles/Servisne_manualy_a_Cennik_ND/HAKL_PM_PLT_PMT_Nahradne_diely_SK.pdf | https://www.hakl.sk/Data/4196/UserFiles/Servisne_manualy_a_Cennik_ND/HAKL_Baterie_Nahradne_diely_SK_perlator_28-5-24.pdf | 3.5 | 230 | 16 | 0.1 | 24 | áno | 6 | 0.9 | hydraulický | nie | nie | nie | nie | áno | nie | áno | nie | iba jeden vstup | 1/2" vnútorný | 2 | 1.2 | nie | áno | áno | 3C 1,5 Flexo | cca 1m | biela - chrom | 1.98 | 1.75 | 21,5 x 12,4 x 8,9 | 24,6 x 26,8 x 9,9 | 1 | 8 | x
HAKL PM-B 4,5kW ohr.s drezovou pák. bat. 18cm IconicLine | HAKL | HAPMBSET145P | 8586018642033 | Elektrický prietokový ohrievač vody s hydraulickým spínaním a vodovodná beztlaková nástenná drezová páková batéria, výtokové ramienko 18 cm. | https://www.hakl.sk/eshop/hakl-pm-b-set-45kw-ohrievac-s-pak-bateriou-iconicline/p-5324694.xhtml | 145.55 | 118.33 | 23 | 0.2262 | 24 | https://www.hakl.sk/eshop/hakl-pm-b-set-45kw-ohrievac-s-pak-bateriou-iconicline/p-5324694.xhtml#gallery-1 | https://www.hakl.sk/eshop/hakl-pm-b-set-45kw-ohrievac-s-pak-bateriou-iconicline/p-5324694.xhtml#gallery-5 | x | https://www.hakl.sk/obchod_homedir/data/3926/prilohy/ES%20-%20PM-B%20145.pdf | https://www.hakl.sk/obchod_homedir/data/3926/prilohy/HAKL_PM-B_SET-P_NO_SK.pdf | https://www.hakl.sk/obchod_homedir/data/3926/prilohy/HAKL_PMB_SET-P_katalog_list_A4%20SK.pdf | x | https://www.hakl.sk/Data/4196/UserFiles/Servisne_manualy_a_Cennik_ND/HAKL_PM_PLT_PMT_Nahradne_diely_SK.pdf | https://www.hakl.sk/Data/4196/UserFiles/Servisne_manualy_a_Cennik_ND/HAKL_Baterie_Nahradne_diely_SK_perlator_28-5-24.pdf | 4.5 | 230 | 20 | 0.1 | 24 | áno | 6 | 1.2 | hydraulický | nie | nie | nie | nie | áno | nie | áno | nie | iba jeden vstup | 1/2" vnútorný | 2.6 | 1.5 | nie | áno | nie | 3C 2,5 mm² | cca 1m | biela - chrom | 1.97 | 1.74 | 21,5 x 12,4 x 8,9 | 24,6 x 26,8 x 9,9 | 1 | 8 | x
HAKL PM-B 5,5kW ohr.s drezovou pák. bat. 18cm IconicLine | HAKL | HAPMBSET155P | 8586018642040 | Elektrický prietokový ohrievač vody s hydraulickým spínaním a vodovodná beztlaková nástenná drezová páková batéria, výtokové ramienko 18 cm. | https://www.hakl.sk/eshop/hakl-pm-b-set-55kw-ohrievac-s-pak-bateriou-iconicline/p-5324695.xhtml | 145.55 | 118.33 | 23 | 0.2262 | 24 | https://www.hakl.sk/eshop/hakl-pm-b-set-55kw-ohrievac-s-pak-bateriou-iconicline/p-5324695.xhtml#gallery-1 | https://www.hakl.sk/eshop/hakl-pm-b-set-55kw-ohrievac-s-pak-bateriou-iconicline/p-5324695.xhtml#gallery-5 | x | https://www.hakl.sk/obchod_homedir/data/3926/prilohy/ES%20-%20PM-B%20155.pdf | https://www.hakl.sk/obchod_homedir/data/3926/prilohy/HAKL_PM-B_SET-P_NO_SK.pdf | https://www.hakl.sk/obchod_homedir/data/3926/prilohy/HAKL_PMB_SET-P_katalog_list_A4%20SK.pdf | x | https://www.hakl.sk/Data/4196/UserFiles/Servisne_manualy_a_Cennik_ND/HAKL_PM_PLT_PMT_Nahradne_diely_SK.pdf | https://www.hakl.sk/Data/4196/UserFiles/Servisne_manualy_a_Cennik_ND/HAKL_Baterie_Nahradne_diely_SK_perlator_28-5-24.pdf | 5.5 | 230 | 25 | 0.1 | 24 | áno | 6 | 1.5 | hydraulický | nie | nie | nie | nie | áno | nie | áno | nie | iba jeden vstup | 1/2" vnútorný | 3.2 | 1.8 | nie | áno | nie | 3C 2,5 mm² | cca 1m | biela - chrom | 1.97 | 1.74 | 21,5 x 12,4 x 8,9 | 24,6 x 26,8 x 9,9 | 1 | 8 | x
HAKL PL SET 3,5kW ohr. s drezovou klas. bat., 20cm IconicLine | HAKL | HA02PLSET135 | 8586018648240 | Elektrický prietokový ohrievač vody s hydraulickým spínaním a vodovodná beztlaková nástenná drezová klasická batéria, výtokové ramienko 20 cm. | https://www.hakl.sk/eshop/hakl-pl-set-35kw-ohr-s-drezovou-klas-bat-20cm-iconicline/p-5599040.xhtml | 132.23 | 107.5 | 23 | 0.0975 | 24 | https://www.hakl.sk/eshop/hakl-pl-set-35kw-ohr-s-drezovou-klas-bat-20cm-iconicline/p-5599040.xhtml#gallery-1 | https://www.hakl.sk/eshop/hakl-pl-set-35kw-ohr-s-drezovou-klas-bat-20cm-iconicline/p-5599040.xhtml#gallery-4 | x | https://www.hakl.sk/obchod_homedir/data/3926/prilohy/ES%20-%20PL%20135.pdf | https://www.hakl.sk/obchod_homedir/data/3926/prilohy/HAKL_PL_NO_SK.pdf | https://www.hakl.sk/obchod_homedir/data/3926/prilohy/HAKL_PL_SET_katalog_list_A4_SK.pdf | https://www.hakl.sk/Data/4196/UserFiles/Vyhlasenia_o_zhode/HAKL_PL_VYHLASENIE_O_ZHODE.pdf | https://www.hakl.sk/Data/4196/UserFiles/Servisne_manualy_a_Cennik_ND/HAKL_PM_PLT_PMT_Nahradne_diely_SK.pdf | https://www.hakl.sk/Data/4196/UserFiles/Servisne_manualy_a_Cennik_ND/HAKL_Baterie_Nahradne_diely_SK_perlator_28-5-24.pdf | 3.5 | 230 | 16 | 0.1 | 24 | áno | 6 | 0.9 | hydraulický | nie | nie | nie | nie | áno | nie | áno | nie | iba jeden vstup | 1/2" vnútorný | 2 | 1.2 | nie | áno | áno | 3C 1,5 Flexo | cca 1m | biela - chrom | 1.53 | 1.795 | 20,2 x 18,6 x 8,2 | 24,6 x 35,2 x 9,9 | 1 | 6 | x
HAKL PL SET 4,5kW ohr. s drezovou klas. bat., 20cm IconicLine | HAKL | HA02PLSET145 | 8586018648257 | Elektrický prietokový ohrievač vody s hydraulickým spínaním a vodovodná beztlaková nástenná drezová klasická batéria, výtokové ramienko 20 cm. | https://www.hakl.sk/eshop/hakl-pl-set-45kw-ohr-s-drezovou-klas-bat-20cm-iconicline/p-5599041.xhtml | 132.23 | 107.5 | 23 | 0.0962 | 24 | https://www.hakl.sk/eshop/hakl-pl-set-45kw-ohr-s-drezovou-klas-bat-20cm-iconicline/p-5599041.xhtml#gallery-1 | https://www.hakl.sk/eshop/hakl-pl-set-45kw-ohr-s-drezovou-klas-bat-20cm-iconicline/p-5599041.xhtml#gallery-4 | x | https://www.hakl.sk/obchod_homedir/data/3926/prilohy/ES%20-%20PL%20145.pdf | https://www.hakl.sk/obchod_homedir/data/3926/prilohy/HAKL_PL_NO_SK.pdf | https://www.hakl.sk/obchod_homedir/data/3926/prilohy/HAKL_PL_SET_katalog_list_A4_SK.pdf | https://www.hakl.sk/Data/4196/UserFiles/Vyhlasenia_o_zhode/HAKL_PL_VYHLASENIE_O_ZHODE.pdf | https://www.hakl.sk/Data/4196/UserFiles/Servisne_manualy_a_Cennik_ND/HAKL_PM_PLT_PMT_Nahradne_diely_SK.pdf | https://www.hakl.sk/Data/4196/UserFiles/Servisne_manualy_a_Cennik_ND/HAKL_Baterie_Nahradne_diely_SK_perlator_28-5-24.pdf | 4.5 | 230 | 20 | 0.1 | 24 | áno | 6 | 1.2 | hydraulický | nie | nie | nie | nie | áno | nie | áno | nie | iba jeden vstup | 1/2" vnútorný | 2.6 | 1.5 | nie | áno | nie | 3C 2,5 mm² | cca 1m | biela - chrom | 1.52 | 1.785 | 20,2 x 18,6 x 8,2 | 24,6 x 35,2 x 9,9 | 1 | 6 | x
HAKL PL SET 4,5kW ohr. s vaňovou klas. bat., 18/150cm IconicLine | HAKL | HA08PLSET145 | 8586018648264 | Elektrický prietokový ohrievač vody s hydraulickým spínaním a vodovodná beztlaková nástenná vaňová klasická batéria, výtokové ramienko 18 cm a sprchová hadica 150 cm. | https://www.hakl.sk/eshop/hakl-pl-set-45kw-ohr-s-vanovou-klas-bat-18-150cm-iconicline/p-5599042.xhtml | 142.47 | 115.83 | 23 | 0.0962 | 24 | https://www.hakl.sk/eshop/hakl-pl-set-45kw-ohr-s-vanovou-klas-bat-18-150cm-iconicline/p-5599042.xhtml#gallery-1 | https://www.hakl.sk/eshop/hakl-pl-set-45kw-ohr-s-vanovou-klas-bat-18-150cm-iconicline/p-5599042.xhtml#gallery-4 | x | https://www.hakl.sk/obchod_homedir/data/3926/prilohy/ES%20-%20PL%20145.pdf | https://www.hakl.sk/obchod_homedir/data/3926/prilohy/HAKL_PL_NO_SK.pdf | https://www.hakl.sk/obchod_homedir/data/3926/prilohy/HAKL_PL_SET_katalog_list_A4_SK.pdf | https://www.hakl.sk/Data/4196/UserFiles/Vyhlasenia_o_zhode/HAKL_PL_VYHLASENIE_O_ZHODE.pdf | https://www.hakl.sk/Data/4196/UserFiles/Servisne_manualy_a_Cennik_ND/HAKL_PM_PLT_PMT_Nahradne_diely_SK.pdf | https://www.hakl.sk/Data/4196/UserFiles/Servisne_manualy_a_Cennik_ND/HAKL_Baterie_Nahradne_diely_SK_perlator_28-5-24.pdf | 4.5 | 230 | 20 | 0.1 | 24 | áno | 6 | 1.2 | hydraulický | nie | nie | nie | nie | áno | nie | áno | nie | iba jeden vstup | 1/2" vnútorný | 2.6 | 1.5 | nie | áno | nie | 3C 2,5 mm² | cca 1m | biela - chrom | 2 | 2.265 | 20,2 x 18,6 x 8,2 | 24,6 x 35,2 x 9,9 | 1 | 6 | x
HAKL PL SET 5,5kW ohr. s vaňovou klas. bat., 18/150cm IconicLine | HAKL | HA08PLSET155 | 8586018648271 | Elektrický prietokový ohrievač vody s hydraulickým spínaním a vodovodná beztlaková nástenná vaňová klasická batéria, výtokové ramienko 18 cm a sprchová hadica 150 cm. | https://www.hakl.sk/eshop/hakl-pl-set-55kw-ohr-s-vanovou-klas-bat-18-150cm-iconicline/p-5599043.xhtml | 142.47 | 115.83 | 23 | 0.0962 | 24 | https://www.hakl.sk/eshop/hakl-pl-set-55kw-ohr-s-vanovou-klas-bat-18-150cm-iconicline/p-5599043.xhtml#gallery-1 | https://www.hakl.sk/eshop/hakl-pl-set-55kw-ohr-s-vanovou-klas-bat-18-150cm-iconicline/p-5599043.xhtml#gallery-4 | x | https://www.hakl.sk/obchod_homedir/data/3926/prilohy/ES%20-%20PL%20155.pdf | https://www.hakl.sk/obchod_homedir/data/3926/prilohy/HAKL_PL_NO_SK.pdf | https://www.hakl.sk/obchod_homedir/data/3926/prilohy/HAKL_PL_SET_katalog_list_A4_SK.pdf | https://www.hakl.sk/Data/4196/UserFiles/Vyhlasenia_o_zhode/HAKL_PL_VYHLASENIE_O_ZHODE.pdf | https://www.hakl.sk/Data/4196/UserFiles/Servisne_manualy_a_Cennik_ND/HAKL_PM_PLT_PMT_Nahradne_diely_SK.pdf | https://www.hakl.sk/Data/4196/UserFiles/Servisne_manualy_a_Cennik_ND/HAKL_Baterie_Nahradne_diely_SK_perlator_28-5-24.pdf | 5.5 | 230 | 25 | 0.1 | 24 | áno | 6 | 1.5 | hydraulický | nie | nie | nie | nie | áno | nie | áno | nie | iba jeden vstup | 1/2" vnútorný | 3.2 | 1.8 | nie | áno | nie | 3C 2,5 mm² | cca 1m | biela - chrom | 2 | 2.265 | 20,2 x 18,6 x 8,2 | 24,6 x 35,2 x 9,9 | 1 | 6 | x
HAKL PL SET 3,5kW ohr. so stojankovou klas. bat., 22cm IconicLine | HAKL | HA16PLSET135 | 8586018648288 | Elektrický prietokový ohrievač vody s hydraulickým spínaním a vodovodná beztlaková stojankova klasická batéria, výtokové ramienko 22 cm. | https://www.hakl.sk/eshop/hakl-pl-set-35kw-ohr-so-stojankovou-klas-bat-22cm-iconicline/p-5599044.xhtml | 138.38 | 112.5 | 23 | 0.0975 | 24 | https://www.hakl.sk/eshop/hakl-pl-set-35kw-ohr-so-stojankovou-klas-bat-22cm-iconicline/p-5599044.xhtml#gallery-1 | https://www.hakl.sk/eshop/hakl-pl-set-35kw-ohr-so-stojankovou-klas-bat-22cm-iconicline/p-5599044.xhtml#gallery-4 | x | https://www.hakl.sk/obchod_homedir/data/3926/prilohy/ES%20-%20PL%20135.pdf | https://www.hakl.sk/obchod_homedir/data/3926/prilohy/HAKL_PL_NO_SK.pdf | https://www.hakl.sk/obchod_homedir/data/3926/prilohy/HAKL_PL_SET_katalog_list_A4_SK.pdf | https://www.hakl.sk/Data/4196/UserFiles/Vyhlasenia_o_zhode/HAKL_PL_VYHLASENIE_O_ZHODE.pdf | https://www.hakl.sk/Data/4196/UserFiles/Servisne_manualy_a_Cennik_ND/HAKL_PM_PLT_PMT_Nahradne_diely_SK.pdf | https://www.hakl.sk/Data/4196/UserFiles/Servisne_manualy_a_Cennik_ND/HAKL_Baterie_Nahradne_diely_SK_perlator_28-5-24.pdf | 3.5 | 230 | 16 | 0.1 | 24 | áno | 6 | 0.9 | hydraulický | nie | nie | nie | nie | áno | nie | áno | nie | iba jeden vstup | 1/2" vnútorný | 2 | 1.2 | nie | áno | áno | 3C 1,5 Flexo | cca 1m | biela - chrom | 1.8 | 2.065 | 20,2 x 18,6 x 8,2 | 24,6 x 35,2 x 9,9 | 1 | 6 | x
HAKL PL SET 4,5kW ohr. so stojankovou klas. bat.,22cm IconicLine | HAKL | HA16PLSET145 | 8586018648295 | Elektrický prietokový ohrievač vody s hydraulickým spínaním a vodovodná beztlaková stojankova klasická batéria, výtokové ramienko 22 cm. | https://www.hakl.sk/eshop/hakl-pl-set-45kw-ohr-so-stojankovou-klas-bat22cm-iconicline/p-5599045.xhtml | 138.38 | 112.5 | 23 | 0.0962 | 24 | https://www.hakl.sk/eshop/hakl-pl-set-45kw-ohr-so-stojankovou-klas-bat22cm-iconicline/p-5599045.xhtml#gallery-1 | https://www.hakl.sk/eshop/hakl-pl-set-45kw-ohr-so-stojankovou-klas-bat22cm-iconicline/p-5599045.xhtml#gallery-4 | x | https://www.hakl.sk/obchod_homedir/data/3926/prilohy/ES%20-%20PL%20145.pdf | https://www.hakl.sk/obchod_homedir/data/3926/prilohy/HAKL_PL_NO_SK.pdf | https://www.hakl.sk/obchod_homedir/data/3926/prilohy/HAKL_PL_SET_katalog_list_A4_SK.pdf | https://www.hakl.sk/Data/4196/UserFiles/Vyhlasenia_o_zhode/HAKL_PL_VYHLASENIE_O_ZHODE.pdf | https://www.hakl.sk/Data/4196/UserFiles/Servisne_manualy_a_Cennik_ND/HAKL_PM_PLT_PMT_Nahradne_diely_SK.pdf | https://www.hakl.sk/Data/4196/UserFiles/Servisne_manualy_a_Cennik_ND/HAKL_Baterie_Nahradne_diely_SK_perlator_28-5-24.pdf | 4.5 | 230 | 20 | 0.1 | 24 | áno | 6 | 1.2 | hydraulický | nie | nie | nie | nie | áno | nie | áno | nie | iba jeden vstup | 1/2" vnútorný | 2.6 | 1.5 | nie | áno | nie | 3C 2,5 mm² | cca 1m | biela - chrom | 1.79 | 2.055 | 20,2 x 18,6 x 8,2 | 24,6 x 35,2 x 9,9 | 1 | 6 | x
HAKL MK SET 3,5kW ohr. s drezovou klas. bat., 20cm IconicLine | HAKL | HA02MKSET1135 | 8586018648301 | Elektrický prietokový ohrievač vody s elektronickým spínaním a vodovodná beztlaková nástenná drezová klasická batéria, výtokové ramienko 20 cm. | https://www.hakl.sk/eshop/hakl-mk-set-35kw-ohr-s-drezovou-klas-bat-20-cm-iconicline/p-5599046.xhtml | 199.88 | 162.5 | 23 | 0.2054 | 24 | https://www.hakl.sk/eshop/hakl-mk-set-35kw-ohr-s-drezovou-klas-bat-20-cm-iconicline/p-5599046.xhtml#gallery-1 | https://www.hakl.sk/eshop/hakl-mk-set-35kw-ohr-s-drezovou-klas-bat-20-cm-iconicline/p-5599046.xhtml#gallery-5 | x | https://www.hakl.sk/obchod_homedir/data/3926/prilohy/ES%20-%20MK%20135.pdf | https://www.hakl.sk/obchod_homedir/data/3926/prilohy/HAKL_MK_1_NAVOD_NA_OBSLUHU.pdf | https://www.hakl.sk/obchod_homedir/data/3926/prilohy/HAKL_MK_SET_katalog_list_A4_SK.pdf | https://www.hakl.sk/Data/4196/UserFiles/Vyhlasenia_o_zhode/HAKL_MK_1_VYHLASENIE_O_ZHODE.pdf | https://www.hakl.sk/Data/4196/UserFiles/Servisne_manualy_a_Cennik_ND/HAKL_MK_MKX_MX_Nahradne_diely_SK_u.pdf | https://www.hakl.sk/Data/4196/UserFiles/Servisne_manualy_a_Cennik_ND/HAKL_Baterie_Nahradne_diely_SK_perlator_28-5-24.pdf | 3.5 | 230 | 16 | 0.15 | 45 | áno | 6 | 0.4 | elektronický | nie | nie | nie | nie | áno | áno | áno | nie | iba jeden vstup | 1/2" vnútorný | 2.1 | 1.3 | nie | áno | áno | 3C 1,5 Flexo | cca 1m | biela - chrom | 2.38 | 2.645 | 19,9 x 20,7 x 8,5 | 24,6 x 35,2 x 9,9 | 1 | 6 | x
HAKL MK SET 4,5kW ohri. s drezovou klas. bat., 20 cm IconicLine | HAKL | HA02MKSET1145 | 8586018648318 | Elektrický prietokový ohrievač vody s elektronickým spínaním a vodovodná beztlaková nástenná drezová klasická batéria, výtokové ramienko 20 cm. | https://www.hakl.sk/eshop/hakl-mk-set-45kw-ohr-s-drezovou-klas-bat-20-cm-iconicline/p-5599047.xhtml | 199.88 | 162.5 | 23 | 0.2067 | 24 | https://www.hakl.sk/eshop/hakl-mk-set-45kw-ohr-s-drezovou-klas-bat-20-cm-iconicline/p-5599047.xhtml#gallery-1 | https://www.hakl.sk/eshop/hakl-mk-set-45kw-ohr-s-drezovou-klas-bat-20-cm-iconicline/p-5599047.xhtml#gallery-5 | x | https://www.hakl.sk/obchod_homedir/data/3926/prilohy/ES%20-%20MK%20145.pdf | https://www.hakl.sk/obchod_homedir/data/3926/prilohy/HAKL_MK_1_NAVOD_NA_OBSLUHU.pdf | https://www.hakl.sk/obchod_homedir/data/3926/prilohy/HAKL_MK_SET_katalog_list_A4_SK.pdf | https://www.hakl.sk/Data/4196/UserFiles/Vyhlasenia_o_zhode/HAKL_MK_1_VYHLASENIE_O_ZHODE.pdf | https://www.hakl.sk/Data/4196/UserFiles/Servisne_manualy_a_Cennik_ND/HAKL_MK_MKX_MX_Nahradne_diely_SK_u.pdf | https://www.hakl.sk/Data/4196/UserFiles/Servisne_manualy_a_Cennik_ND/HAKL_Baterie_Nahradne_diely_SK_perlator_28-5-24.pdf | 4.5 | 230 | 20 | 0.15 | 45 | áno | 6 | 0.5 | elektronický | nie | nie | nie | nie | áno | áno | áno | nie | iba jeden vstup | 1/2" vnútorný | 2.7 | 1.6 | nie | áno | nie | 3C 2,5 mm² | cca 1m | biela - chrom | 2.37 | 2.635 | 19,9 x 20,7 x 8,5 | 24,6 x 35,2 x 9,9 | 1 | 6 | x
HAKL MK SET 5,5kW ohr. s vaňovou klas. bat., 18/150cm IconicLine | HAKL | HA08MKSET1155 | 8586018648325 | Elektrický prietokový ohrievač vody s elektronickým spínaním a vodovodná beztlaková nástenná vaňová klasická batéria, výtokové ramienko 18 cm a sprchová hadica 150 cm. | https://www.hakl.sk/eshop/hakl-mk-set-55kw-ohr-s-vanovou-klas-bat-18-150cm-iconicline/p-5599048.xhtml | 212.18 | 172.5 | 23 | 0.2067 | 24 | https://www.hakl.sk/eshop/hakl-mk-set-55kw-ohr-s-vanovou-klas-bat-18-150cm-iconicline/p-5599048.xhtml#gallery-1 | https://www.hakl.sk/eshop/hakl-mk-set-55kw-ohr-s-vanovou-klas-bat-18-150cm-iconicline/p-5599048.xhtml#gallery-5 | x | https://www.hakl.sk/obchod_homedir/data/3926/prilohy/ES%20-%20MK%20155.pdf | https://www.hakl.sk/obchod_homedir/data/3926/prilohy/HAKL_MK_1_NAVOD_NA_OBSLUHU.pdf | https://www.hakl.sk/obchod_homedir/data/3926/prilohy/HAKL_MK_SET_katalog_list_A4_SK.pdf | https://www.hakl.sk/Data/4196/UserFiles/Vyhlasenia_o_zhode/HAKL_MK_1_VYHLASENIE_O_ZHODE.pdf | https://www.hakl.sk/Data/4196/UserFiles/Servisne_manualy_a_Cennik_ND/HAKL_MK_MKX_MX_Nahradne_diely_SK_u.pdf | https://www.hakl.sk/Data/4196/UserFiles/Servisne_manualy_a_Cennik_ND/HAKL_Baterie_Nahradne_diely_SK_perlator_28-5-24.pdf | 5.5 | 230 | 25 | 0.15 | 45 | áno | 6 | 0.6 | elektronický | nie | nie | nie | nie | áno | áno | áno | nie | iba jeden vstup | 1/2" vnútorný | 3.3 | 1.9 | nie | áno | nie | 3C 2,5 mm² | cca 1m | biela - chrom | 2.85 | 3.115 | 19,9 x 20,7 x 8,5 | 24,6 x 35,2 x 9,9 | 1 | 6 | x
HAKL MK SET 7kW ohri. s vaňovou klas. bat., 18/150 cm IconicLine | HAKL | HA08MKSET2207 | 8586018648332 | Elektrický prietokový ohrievač vody s elektronickým spínaním a vodovodná beztlaková nástenná vaňová klasická batéria, výtokové ramienko 18 cm a sprchová hadica 150 cm. | https://www.hakl.sk/eshop/hakl-mk-set-7kw-ohr-s-vanovou-klas-bat-18-150cm-iconicline/p-5599049.xhtml | 220.38 | 179.17 | 23 | 0.2184 | 24 | https://www.hakl.sk/eshop/hakl-mk-set-7kw-ohr-s-vanovou-klas-bat-18-150cm-iconicline/p-5599049.xhtml#gallery-1 | https://www.hakl.sk/eshop/hakl-mk-set-7kw-ohr-s-vanovou-klas-bat-18-150cm-iconicline/p-5599049.xhtml#gallery-5 | x | https://www.hakl.sk/obchod_homedir/data/3926/prilohy/ES%20-%20MK%20207.pdf | https://www.hakl.sk/obchod_homedir/data/3926/prilohy/HAKL_MK_2_NAVOD_NA_OBSLUHU.pdf | https://www.hakl.sk/obchod_homedir/data/3926/prilohy/HAKL_MK_SET_katalog_list_A4_SK.pdf | https://www.hakl.sk/Data/4196/UserFiles/Vyhlasenia_o_zhode/HAKL_MK_2_VYHLASENIE_O_ZHODE.pdf | https://www.hakl.sk/Data/4196/UserFiles/Servisne_manualy_a_Cennik_ND/HAKL_MK_MKX_MX_Nahradne_diely_SK_u.pdf | https://www.hakl.sk/Data/4196/UserFiles/Servisne_manualy_a_Cennik_ND/HAKL_Baterie_Nahradne_diely_SK_perlator_28-5-24.pdf | 7 | 2 x 230 | 2 x 16 | 0.15 | 45 | áno | 6 | 0.8 | elektronický | nie | nie | nie | nie | áno | áno | áno | nie | iba jeden vstup | 1/2" vnútorný | 4.2 | 2.6 | nie | áno | nie | 4C 2,5 mm² | cca 1m | biela - chrom | 2.94 | 3.205 | 19,9 x 20,7 x 8,5 | 24,6 x 35,2 x 9,9 | 1 | 6 | x
HAKL MK SET 5,5kW ohr. so sprchovou klas. bat., 150 cm IconicLine | HAKL | HA13MKSET1155 | 8586018648349 | Elektrický prietokový ohrievač vody s elektronickým spínaním a vodovodná beztlaková nástenná sprchová klasická batéria, sprchová hadica 150 cm. | https://www.hakl.sk/eshop/hakl-mk-set-55kw-ohr-so-sprchovou-klas-bat-150-cm-iconicline/p-5599050.xhtml | 203.97 | 165.83 | 23 | 0.2067 | 24 | https://www.hakl.sk/eshop/hakl-mk-set-55kw-ohr-so-sprchovou-klas-bat-150-cm-iconicline/p-5599050.xhtml#gallery-1 | https://www.hakl.sk/eshop/hakl-mk-set-55kw-ohr-so-sprchovou-klas-bat-150-cm-iconicline/p-5599050.xhtml#gallery-5 | x | https://www.hakl.sk/obchod_homedir/data/3926/prilohy/ES%20-%20MK%20155.pdf | https://www.hakl.sk/obchod_homedir/data/3926/prilohy/HAKL_MK_1_NAVOD_NA_OBSLUHU.pdf | https://www.hakl.sk/obchod_homedir/data/3926/prilohy/HAKL_MK_SET_katalog_list_A4_SK.pdf | https://www.hakl.sk/Data/4196/UserFiles/Vyhlasenia_o_zhode/HAKL_MK_1_VYHLASENIE_O_ZHODE.pdf | https://www.hakl.sk/Data/4196/UserFiles/Servisne_manualy_a_Cennik_ND/HAKL_MK_MKX_MX_Nahradne_diely_SK_u.pdf | https://www.hakl.sk/Data/4196/UserFiles/Servisne_manualy_a_Cennik_ND/HAKL_Baterie_Nahradne_diely_SK_perlator_28-5-24.pdf | 5.5 | 230 | 25 | 0.15 | 45 | áno | 6 | 0.6 | elektronický | nie | nie | nie | nie | áno | áno | áno | nie | iba jeden vstup | 1/2" vnútorný | 3.3 | 1.9 | nie | áno | nie | 3C 2,5 mm² | cca 1m | biela - chrom | 2.56 | 2.825 | 19,9 x 20,7 x 8,5 | 24,6 x 35,2 x 9,9 | 1 | 6 | x
HAKL MK SET 7kW ohri. so sprchovou klas. bat., 150 cm IconicLine | HAKL | HA13MKSET2207 | 8586018648356 | Elektrický prietokový ohrievač vody s elektronickým spínaním a vodovodná beztlaková nástenná sprchová klasická batéria, sprchová hadica 150 cm. | https://www.hakl.sk/eshop/hakl-mk-set-7kw-ohr-so-sprchovou-klas-bat-150-cm-iconicline/p-5599051.xhtml | 213.2 | 173.33 | 23 | 0.2184 | 24 | https://www.hakl.sk/eshop/hakl-mk-set-7kw-ohr-so-sprchovou-klas-bat-150-cm-iconicline/p-5599051.xhtml#gallery-1 | https://www.hakl.sk/eshop/hakl-mk-set-7kw-ohr-so-sprchovou-klas-bat-150-cm-iconicline/p-5599051.xhtml#gallery-5 | x | https://www.hakl.sk/obchod_homedir/data/3926/prilohy/ES%20-%20MK%20207.pdf | https://www.hakl.sk/obchod_homedir/data/3926/prilohy/HAKL_MK_2_NAVOD_NA_OBSLUHU.pdf | https://www.hakl.sk/obchod_homedir/data/3926/prilohy/HAKL_MK_SET_katalog_list_A4_SK.pdf | https://www.hakl.sk/Data/4196/UserFiles/Vyhlasenia_o_zhode/HAKL_MK_2_VYHLASENIE_O_ZHODE.pdf | https://www.hakl.sk/Data/4196/UserFiles/Servisne_manualy_a_Cennik_ND/HAKL_MK_MKX_MX_Nahradne_diely_SK_u.pdf | https://www.hakl.sk/Data/4196/UserFiles/Servisne_manualy_a_Cennik_ND/HAKL_Baterie_Nahradne_diely_SK_perlator_28-5-24.pdf | 7 | 2 x 230 | 2 x 16 | 0.15 | 45 | áno | 6 | 0.8 | elektronický | nie | nie | nie | nie | áno | áno | áno | nie | iba jeden vstup | 1/2" vnútorný | 4.2 | 2.6 | nie | áno | nie | 4C 2,5 mm² | cca 1m | biela - chrom | 2.65 | 2.915 | 19,9 x 20,7 x 8,5 | 24,6 x 35,2 x 9,9 | 1 | 6 | x
HAKL MK SET 9kW ohr. so sprchovou klas. bat., 150cm IconicLine | HAKL | HA13MKSET2209 | 8586018648363 | Elektrický prietokový ohrievač vody s elektronickým spínaním a vodovodná beztlaková nástenná sprchová klasická batéria, sprchová hadica 150 cm. | https://www.hakl.sk/eshop/hakl-mk-set-9kw-ohr-so-sprchovou-klas-bat-150-cm-iconicline/p-5599052.xhtml | 213.2 | 173.33 | 23 | 0.2184 | 24 | https://www.hakl.sk/eshop/hakl-mk-set-9kw-ohr-so-sprchovou-klas-bat-150-cm-iconicline/p-5599052.xhtml#gallery-1 | https://www.hakl.sk/eshop/hakl-mk-set-9kw-ohr-so-sprchovou-klas-bat-150-cm-iconicline/p-5599052.xhtml#gallery-5 | x | https://www.hakl.sk/obchod_homedir/data/3926/prilohy/ES%20-%20MK%20209.pdf | https://www.hakl.sk/obchod_homedir/data/3926/prilohy/HAKL_MK_2_NAVOD_NA_OBSLUHU.pdf | https://www.hakl.sk/obchod_homedir/data/3926/prilohy/HAKL_MK_SET_katalog_list_A4_SK.pdf | https://www.hakl.sk/Data/4196/UserFiles/Vyhlasenia_o_zhode/HAKL_MK_2_VYHLASENIE_O_ZHODE.pdf | https://www.hakl.sk/Data/4196/UserFiles/Servisne_manualy_a_Cennik_ND/HAKL_MK_MKX_MX_Nahradne_diely_SK_u.pdf | https://www.hakl.sk/Data/4196/UserFiles/Servisne_manualy_a_Cennik_ND/HAKL_Baterie_Nahradne_diely_SK_perlator_28-5-24.pdf | 9 | 2 x 230 | 2 x 20 | 0.15 | 45 | áno | 6 | 1 | elektronický | nie | nie | nie | nie | áno | áno | áno | nie | iba jeden vstup | 1/2" vnútorný | 4.2 | 2.6 | nie | áno | nie | 4C 2,5 mm² | cca 1m | biela - chrom | 2.65 | 2.915 | 19,9 x 20,7 x 8,5 | 24,6 x 35,2 x 9,9 | 1 | 6 | x
HAKL MK SET 3,5kW ohr. so stojankovou klas. bat., 22 cm IconicLine | HAKL | HA16MKSET1135 | 8586018648370 | Elektrický prietokový ohrievač vody s elektronickým spínaním a vodovodná beztlaková stojankova klasická batéria, výtokové ramienko 22 cm. | https://www.hakl.sk/eshop/hakl-mk-set-35kw-ohr-so-stojankovou-klas-bat-22cm-iconicline/p-5599053.xhtml | 207.05 | 168.33 | 23 | 0.2054 | 24 | https://www.hakl.sk/eshop/hakl-mk-set-35kw-ohr-so-stojankovou-klas-bat-22cm-iconicline/p-5599053.xhtml#gallery-1 | https://www.hakl.sk/eshop/hakl-mk-set-35kw-ohr-so-stojankovou-klas-bat-22cm-iconicline/p-5599053.xhtml#gallery-5 | x | https://www.hakl.sk/obchod_homedir/data/3926/prilohy/ES%20-%20MK%20135.pdf | https://www.hakl.sk/obchod_homedir/data/3926/prilohy/HAKL_MK_1_NAVOD_NA_OBSLUHU.pdf | https://www.hakl.sk/obchod_homedir/data/3926/prilohy/HAKL_MK_SET_katalog_list_A4_SK.pdf | https://www.hakl.sk/Data/4196/UserFiles/Vyhlasenia_o_zhode/HAKL_MK_1_VYHLASENIE_O_ZHODE.pdf | https://www.hakl.sk/Data/4196/UserFiles/Servisne_manualy_a_Cennik_ND/HAKL_MK_MKX_MX_Nahradne_diely_SK_u.pdf | https://www.hakl.sk/Data/4196/UserFiles/Servisne_manualy_a_Cennik_ND/HAKL_Baterie_Nahradne_diely_SK_perlator_28-5-24.pdf | 3.5 | 230 | 16 | 0.15 | 45 | áno | 6 | 0.4 | elektronický | nie | nie | nie | nie | áno | áno | áno | nie | iba jeden vstup | 1/2" vnútorný | 2.1 | 1.3 | nie | áno | áno | 3C 1,5 Flexo | cca 1m | biela - chrom | 2.65 | 2.915 | 19,9 x 20,7 x 8,5 | 24,6 x 35,2 x 9,9 | 1 | 6 | x
HAKL MK SET 4,5kW ohr. so stojankovou klas. bat., 22cm IconicLine | HAKL | HA16MKSET1145 | 8586018648387 | Elektrický prietokový ohrievač vody s elektronickým spínaním a vodovodná beztlaková stojankova klasická batéria, výtokové ramienko 22 cm. | https://www.hakl.sk/eshop/hakl-mk-set-45kw-ohr-so-stojankovou-klas-bat-22cm-iconicline/p-5599054.xhtml | 207.05 | 168.33 | 23 | 0.2067 | 24 | https://www.hakl.sk/eshop/hakl-mk-set-45kw-ohr-so-stojankovou-klas-bat-22cm-iconicline/p-5599054.xhtml#gallery-1 | https://www.hakl.sk/eshop/hakl-mk-set-45kw-ohr-so-stojankovou-klas-bat-22cm-iconicline/p-5599054.xhtml#gallery-5 | x | https://www.hakl.sk/obchod_homedir/data/3926/prilohy/ES%20-%20MK%20145.pdf | https://www.hakl.sk/obchod_homedir/data/3926/prilohy/HAKL_MK_1_NAVOD_NA_OBSLUHU.pdf | https://www.hakl.sk/obchod_homedir/data/3926/prilohy/HAKL_MK_SET_katalog_list_A4_SK.pdf | https://www.hakl.sk/Data/4196/UserFiles/Vyhlasenia_o_zhode/HAKL_MK_1_VYHLASENIE_O_ZHODE.pdf | https://www.hakl.sk/Data/4196/UserFiles/Servisne_manualy_a_Cennik_ND/HAKL_MK_MKX_MX_Nahradne_diely_SK_u.pdf | https://www.hakl.sk/Data/4196/UserFiles/Servisne_manualy_a_Cennik_ND/HAKL_Baterie_Nahradne_diely_SK_perlator_28-5-24.pdf | 4.5 | 230 | 20 | 0.15 | 45 | áno | 6 | 0.5 | elektronický | nie | nie | nie | nie | áno | áno | áno | nie | iba jeden vstup | 1/2" vnútorný | 2.7 | 1.6 | nie | áno | nie | 3C 2,5 mm² | cca 1m | biela - chrom | 2.61 | 2.875 | 19,9 x 20,7 x 8,5 | 24,6 x 35,2 x 9,9 | 1 | 6 | x
HAKL PL SET 4,5kW ohr. s drezovou pák. bat., 18cm IconicLine | HAKL | HA20PLSET145 | 8586018648394 | Elektrický prietokový ohrievač vody s hydraulickým spínaním a vodovodná beztlaková nástenná drezová páková batéria, výtokové ramienko 18 cm. | https://www.hakl.sk/eshop/hakl-pl-set-45kw-ohr-s-drezovou-pak-bat-18cm-iconicline/p-5599055.xhtml | 145.55 | 118.33 | 23 | 0.0962 | 24 | https://www.hakl.sk/eshop/hakl-pl-set-45kw-ohr-s-drezovou-pak-bat-18cm-iconicline/p-5599055.xhtml#gallery-1 | https://www.hakl.sk/eshop/hakl-pl-set-45kw-ohr-s-drezovou-pak-bat-18cm-iconicline/p-5599055.xhtml#gallery-4 | x | https://www.hakl.sk/obchod_homedir/data/3926/prilohy/ES%20-%20PL%20145.pdf | https://www.hakl.sk/obchod_homedir/data/3926/prilohy/HAKL_PL_NO_SK.pdf | https://www.hakl.sk/obchod_homedir/data/3926/prilohy/HAKL_PL_SET_katalog_list_A4_SK.pdf | https://www.hakl.sk/Data/4196/UserFiles/Vyhlasenia_o_zhode/HAKL_PL_VYHLASENIE_O_ZHODE.pdf | https://www.hakl.sk/Data/4196/UserFiles/Servisne_manualy_a_Cennik_ND/HAKL_PM_PLT_PMT_Nahradne_diely_SK.pdf | https://www.hakl.sk/Data/4196/UserFiles/Servisne_manualy_a_Cennik_ND/HAKL_Baterie_Nahradne_diely_SK_perlator_28-5-24.pdf | 4.5 | 230 | 20 | 0.1 | 24 | áno | 6 | 1.2 | hydraulický | nie | nie | nie | nie | áno | nie | áno | nie | iba jeden vstup | 1/2" vnútorný | 2.6 | 1.5 | nie | áno | nie | 3C 2,5 mm² | cca 1m | biela - chrom | 1.82 | 2.085 | 20,2 x 18,6 x 8,2 | 24,6 x 35,2 x 9,9 | 1 | 6 | x
HAKL PL SET 5,5kW ohr. s drezovou pák. bat., 18cm IconicLine | HAKL | HA20PLSET155 | 8586018648400 | Elektrický prietokový ohrievač vody s hydraulickým spínaním a vodovodná beztlaková nástenná drezová páková batéria, výtokové ramienko 18 cm. | https://www.hakl.sk/eshop/hakl-pl-set-55kw-ohr-s-drezovou-pak-bat-18cm-iconicline/p-5599056.xhtml | 145.55 | 118.33 | 23 | 0.0962 | 24 | https://www.hakl.sk/eshop/hakl-pl-set-55kw-ohr-s-drezovou-pak-bat-18cm-iconicline/p-5599056.xhtml#gallery-1 | https://www.hakl.sk/eshop/hakl-pl-set-55kw-ohr-s-drezovou-pak-bat-18cm-iconicline/p-5599056.xhtml#gallery-4 | x | https://www.hakl.sk/obchod_homedir/data/3926/prilohy/ES%20-%20PL%20155.pdf | https://www.hakl.sk/obchod_homedir/data/3926/prilohy/HAKL_PL_NO_SK.pdf | https://www.hakl.sk/obchod_homedir/data/3926/prilohy/HAKL_PL_SET_katalog_list_A4_SK.pdf | https://www.hakl.sk/Data/4196/UserFiles/Vyhlasenia_o_zhode/HAKL_PL_VYHLASENIE_O_ZHODE.pdf | https://www.hakl.sk/Data/4196/UserFiles/Servisne_manualy_a_Cennik_ND/HAKL_PM_PLT_PMT_Nahradne_diely_SK.pdf | https://www.hakl.sk/Data/4196/UserFiles/Servisne_manualy_a_Cennik_ND/HAKL_Baterie_Nahradne_diely_SK_perlator_28-5-24.pdf | 5.5 | 230 | 25 | 0.1 | 24 | áno | 6 | 1.5 | hydraulický | nie | nie | nie | nie | áno | nie | áno | nie | iba jeden vstup | 1/2" vnútorný | 3.2 | 1.8 | nie | áno | nie | 3C 2,5 mm² | cca 1m | biela - chrom | 1.82 | 2.085 | 20,2 x 18,6 x 8,2 | 24,6 x 35,2 x 9,9 | 1 | 6 | x
HAKL PL SET 5,5kW ohr. s vaňovou pák. bat., 18/150cm IconicLine | HAKL | HA26PLSET155 | 8586018648547 | Elektrický prietokový ohrievač vody s elektronickým spínaním a vodovodná beztlaková nástenná vaňová páková batéria, výtokové ramienko 18 cm a sprchová hadica 150 cm. | https://www.hakl.sk/eshop/hakl-pl-set-55kw-ohr-s-vanovou-pak-bat-18-150cm-iconicline/p-5599069.xhtml | 161.95 | 131.67 | 23 | 0.0962 | 24 | https://www.hakl.sk/eshop/hakl-pl-set-55kw-ohr-s-vanovou-pak-bat-18-150cm-iconicline/p-5599069.xhtml#gallery-1 | https://www.hakl.sk/eshop/hakl-pl-set-55kw-ohr-s-vanovou-pak-bat-18-150cm-iconicline/p-5599069.xhtml#gallery-4 | x | https://www.hakl.sk/obchod_homedir/data/3926/prilohy/ES%20-%20PL%20155.pdf | https://www.hakl.sk/obchod_homedir/data/3926/prilohy/HAKL_PL_NO_SK.pdf | https://www.hakl.sk/obchod_homedir/data/3926/prilohy/HAKL_PL_SET_katalog_list_A4_SK.pdf | https://www.hakl.sk/Data/4196/UserFiles/Vyhlasenia_o_zhode/HAKL_PL_VYHLASENIE_O_ZHODE.pdf | https://www.hakl.sk/Data/4196/UserFiles/Servisne_manualy_a_Cennik_ND/HAKL_PM_PLT_PMT_Nahradne_diely_SK.pdf | https://www.hakl.sk/Data/4196/UserFiles/Servisne_manualy_a_Cennik_ND/HAKL_Baterie_Nahradne_diely_SK_perlator_28-5-24.pdf | 5.5 | 230 | 25 | 0.1 | 24 | áno | 6 | 1.5 | hydraulický | nie | nie | nie | nie | áno | nie | áno | nie | iba jeden vstup | 1/2" vnútorný | 3.2 | 1.8 | nie | áno | nie | 3C 2,5 mm² | cca 1m | biela - chrom | 2.29 | 2.555 | 20,2 x 18,6 x 8,2 | 24,6 x 35,2 x 9,9 | 1 | 6 | x
HAKL PL SET 4,5kW ohr. so stojankovou pák. bat.,16cm IconicLine | HAKL | HA33PLSET145 | 8586018648424 | Elektrický prietokový ohrievač vody s hydraulickým spínaním a vodovodná beztlaková stojankova páková batéria, výtokové ramienko 16 cm. | https://www.hakl.sk/eshop/hakl-pl-set-45kw-ohr-so-stojankovou-pak-bat16cm-iconicline/p-5599057.xhtml | 158.88 | 129.17 | 23 | 0.0962 | 24 | https://www.hakl.sk/eshop/hakl-pl-set-45kw-ohr-so-stojankovou-pak-bat16cm-iconicline/p-5599057.xhtml#gallery-1 | https://www.hakl.sk/eshop/hakl-pl-set-45kw-ohr-so-stojankovou-pak-bat16cm-iconicline/p-5599057.xhtml#gallery-4 | x | https://www.hakl.sk/obchod_homedir/data/3926/prilohy/ES%20-%20PL%20145.pdf | https://www.hakl.sk/obchod_homedir/data/3926/prilohy/HAKL_PL_NO_SK.pdf | https://www.hakl.sk/obchod_homedir/data/3926/prilohy/HAKL_PL_SET_katalog_list_A4_SK.pdf | https://www.hakl.sk/Data/4196/UserFiles/Vyhlasenia_o_zhode/HAKL_PL_VYHLASENIE_O_ZHODE.pdf | https://www.hakl.sk/Data/4196/UserFiles/Servisne_manualy_a_Cennik_ND/HAKL_PM_PLT_PMT_Nahradne_diely_SK.pdf | https://www.hakl.sk/Data/4196/UserFiles/Servisne_manualy_a_Cennik_ND/HAKL_Baterie_Nahradne_diely_SK_perlator_28-5-24.pdf | 4.5 | 230 | 20 | 0.1 | 24 | áno | 6 | 1.2 | hydraulický | nie | nie | nie | nie | áno | nie | áno | nie | iba jeden vstup | 1/2" vnútorný | 2.6 | 1.5 | nie | áno | nie | 3C 2,5 mm² | cca 1m | biela - chrom | 2.1 | 2.365 | 20,2 x 18,6 x 8,2 | 24,6 x 35,2 x 9,9 | 1 | 6 | x
HAKL PL SET 5,5kW ohr. so stojankovou pák. bat., 16cm IconicLine | HAKL | HA33PLSET155 | 8586018648431 | Elektrický prietokový ohrievač vody s hydraulickým spínaním a vodovodná beztlaková stojankova páková batéria, výtokové ramienko 16 cm. | https://www.hakl.sk/eshop/hakl-pl-set-55kw-ohr-so-stojankovou-pak-bat16cm-iconicline/p-5599058.xhtml | 158.88 | 129.17 | 23 | 0.0962 | 24 | https://www.hakl.sk/eshop/hakl-pl-set-55kw-ohr-so-stojankovou-pak-bat16cm-iconicline/p-5599058.xhtml#gallery-1 | https://www.hakl.sk/eshop/hakl-pl-set-55kw-ohr-so-stojankovou-pak-bat16cm-iconicline/p-5599058.xhtml#gallery-4 | x | https://www.hakl.sk/obchod_homedir/data/3926/prilohy/ES%20-%20PL%20155.pdf | https://www.hakl.sk/obchod_homedir/data/3926/prilohy/HAKL_PL_NO_SK.pdf | https://www.hakl.sk/obchod_homedir/data/3926/prilohy/HAKL_PL_SET_katalog_list_A4_SK.pdf | https://www.hakl.sk/Data/4196/UserFiles/Vyhlasenia_o_zhode/HAKL_PL_VYHLASENIE_O_ZHODE.pdf | https://www.hakl.sk/Data/4196/UserFiles/Servisne_manualy_a_Cennik_ND/HAKL_PM_PLT_PMT_Nahradne_diely_SK.pdf | https://www.hakl.sk/Data/4196/UserFiles/Servisne_manualy_a_Cennik_ND/HAKL_Baterie_Nahradne_diely_SK_perlator_28-5-24.pdf | 5.5 | 230 | 25 | 0.1 | 24 | áno | 6 | 1.5 | hydraulický | nie | nie | nie | nie | áno | nie | áno | nie | iba jeden vstup | 1/2" vnútorný | 3.2 | 1.8 | nie | áno | nie | 3C 2,5 mm² | cca 1m | biela - chrom | 2.1 | 2.365 | 20,2 x 18,6 x 8,2 | 24,6 x 35,2 x 9,9 | 1 | 6 | x
HAKL MK SET 4,5kW ohr. s drezovou pák. bat., 18cm IconicLine | HAKL | HA20MKSET1145 | 8586018648448 | Elektrický prietokový ohrievač vody s elektronickým spínaním a vodovodná beztlaková nástenná drezová páková batéria, výtokové ramienko 18 cm. | https://www.hakl.sk/eshop/hakl-mk-set-45kw-ohr-s-drezovou-pak-bat-18cm-iconicline/p-5599059.xhtml | 214.23 | 174.17 | 23 | 0.2067 | 24 | https://www.hakl.sk/eshop/hakl-mk-set-45kw-ohr-s-drezovou-pak-bat-18cm-iconicline/p-5599059.xhtml#gallery-1 | https://www.hakl.sk/eshop/hakl-mk-set-45kw-ohr-s-drezovou-pak-bat-18cm-iconicline/p-5599059.xhtml#gallery-5 | x | https://www.hakl.sk/obchod_homedir/data/3926/prilohy/ES%20-%20MK%20145.pdf | https://www.hakl.sk/obchod_homedir/data/3926/prilohy/HAKL_MK_1_NAVOD_NA_OBSLUHU.pdf | https://www.hakl.sk/obchod_homedir/data/3926/prilohy/HAKL_MK_SET_katalog_list_A4_SK.pdf | https://www.hakl.sk/Data/4196/UserFiles/Vyhlasenia_o_zhode/HAKL_MK_1_VYHLASENIE_O_ZHODE.pdf | https://www.hakl.sk/Data/4196/UserFiles/Servisne_manualy_a_Cennik_ND/HAKL_MK_MKX_MX_Nahradne_diely_SK_u.pdf | https://www.hakl.sk/Data/4196/UserFiles/Servisne_manualy_a_Cennik_ND/HAKL_Baterie_Nahradne_diely_SK_perlator_28-5-24.pdf | 4.5 | 230 | 20 | 0.15 | 45 | áno | 6 | 0.5 | elektronický | nie | nie | nie | nie | áno | áno | áno | nie | iba jeden vstup | 1/2" vnútorný | 2.7 | 1.6 | nie | áno | nie | 3C 2,5 mm² | cca 1m | biela - chrom | 2.67 | 2.935 | 19,9 x 20,7 x 8,5 | 24,6 x 35,2 x 9,9 | 1 | 6 | x
HAKL MK SET 5,5kW ohr. s drezovou pák. bat., 18cm IconicLine | HAKL | HA20MKSET1155 | 8586018648455 | Elektrický prietokový ohrievač vody s elektronickým spínaním a vodovodná beztlaková nástenná drezová páková batéria, výtokové ramienko 18 cm. | https://www.hakl.sk/eshop/hakl-mk-set-55kw-ohr-s-drezovou-pak-bat-18cm-iconicline/p-5599060.xhtml | 214.23 | 174.17 | 23 | 0.2067 | 24 | https://www.hakl.sk/eshop/hakl-mk-set-55kw-ohr-s-drezovou-pak-bat-18cm-iconicline/p-5599060.xhtml#gallery-1 | https://www.hakl.sk/eshop/hakl-mk-set-55kw-ohr-s-drezovou-pak-bat-18cm-iconicline/p-5599060.xhtml | x | https://www.hakl.sk/obchod_homedir/data/3926/prilohy/ES%20-%20MK%20155.pdf | https://www.hakl.sk/obchod_homedir/data/3926/prilohy/HAKL_MK_1_NAVOD_NA_OBSLUHU.pdf | https://www.hakl.sk/obchod_homedir/data/3926/prilohy/HAKL_MK_SET_katalog_list_A4_SK.pdf | https://www.hakl.sk/Data/4196/UserFiles/Vyhlasenia_o_zhode/HAKL_MK_1_VYHLASENIE_O_ZHODE.pdf | https://www.hakl.sk/Data/4196/UserFiles/Servisne_manualy_a_Cennik_ND/HAKL_MK_MKX_MX_Nahradne_diely_SK_u.pdf | https://www.hakl.sk/Data/4196/UserFiles/Servisne_manualy_a_Cennik_ND/HAKL_Baterie_Nahradne_diely_SK_perlator_28-5-24.pdf | 5.5 | 230 | 25 | 0.15 | 45 | áno | 6 | 0.6 | elektronický | nie | nie | nie | nie | áno | áno | áno | nie | iba jeden vstup | 1/2" vnútorný | 3.3 | 1.9 | nie | áno | nie | 3C 2,5 mm² | cca 1m | biela - chrom | 2.67 | 2.935 | 19,9 x 20,7 x 8,5 | 24,6 x 35,2 x 9,9 | 1 | 6 | x
HAKL MK SET 5,5kW ohr. s vaňovou pák. bat., 18/150cm IconicLine | HAKL | HA26MKSET1155 | 8586018648462 | Elektrický prietokový ohrievač vody s elektronickým spínaním a vodovodná beztlaková nástenná vaňová páková batéria, výtokové ramienko 18 cm a sprchová hadica 150 cm. | https://www.hakl.sk/eshop/hakl-mk-set-55kw-ohr-s-vanovou-pak-bat-18-150cm-iconicline/p-5599061.xhtml | 227.55 | 185 | 23 | 0.2067 | 24 | https://www.hakl.sk/eshop/hakl-mk-set-55kw-ohr-s-vanovou-pak-bat-18-150cm-iconicline/p-5599061.xhtml#gallery-1 | https://www.hakl.sk/eshop/hakl-mk-set-55kw-ohr-s-vanovou-pak-bat-18-150cm-iconicline/p-5599061.xhtml#gallery-5 | x | https://www.hakl.sk/obchod_homedir/data/3926/prilohy/ES%20-%20MK%20155.pdf | https://www.hakl.sk/obchod_homedir/data/3926/prilohy/HAKL_MK_1_NAVOD_NA_OBSLUHU.pdf | https://www.hakl.sk/obchod_homedir/data/3926/prilohy/HAKL_MK_SET_katalog_list_A4_SK.pdf | https://www.hakl.sk/Data/4196/UserFiles/Vyhlasenia_o_zhode/HAKL_MK_1_VYHLASENIE_O_ZHODE.pdf | https://www.hakl.sk/Data/4196/UserFiles/Servisne_manualy_a_Cennik_ND/HAKL_MK_MKX_MX_Nahradne_diely_SK_u.pdf | https://www.hakl.sk/Data/4196/UserFiles/Servisne_manualy_a_Cennik_ND/HAKL_Baterie_Nahradne_diely_SK_perlator_28-5-24.pdf | 5.5 | 230 | 25 | 0.15 | 45 | áno | 6 | 0.6 | elektronický | nie | nie | nie | nie | áno | áno | áno | nie | iba jeden vstup | 1/2" vnútorný | 3.3 | 1.9 | nie | áno | nie | 3C 2,5 mm² | cca 1m | biela - chrom | 3.14 | 3.405 | 19,9 x 20,7 x 8,5 | 24,6 x 35,2 x 9,9 | 1 | 6 | x
HAKL MK SET 7kW ohr. s vaňovou pák. bat., 18/150 cm IconicLine | HAKL | HA26MKSET2207 | 8586018648479 | Elektrický prietokový ohrievač vody s elektronickým spínaním a vodovodná beztlaková nástenná vaňová páková batéria, výtokové ramienko 18 cm a sprchová hadica 150 cm. | https://www.hakl.sk/eshop/hakl-mk-set-7kw-ohr-s-vanovou-pak-bat-18-150cm-iconicline/p-5599062.xhtml | 234.72 | 190.83 | 23 | 0.2184 | 24 | https://www.hakl.sk/eshop/hakl-mk-set-7kw-ohr-s-vanovou-pak-bat-18-150cm-iconicline/p-5599062.xhtml#gallery-1 | https://www.hakl.sk/eshop/hakl-mk-set-7kw-ohr-s-vanovou-pak-bat-18-150cm-iconicline/p-5599062.xhtml#gallery-5 | x | https://www.hakl.sk/obchod_homedir/data/3926/prilohy/ES%20-%20MK%20207.pdf | https://www.hakl.sk/obchod_homedir/data/3926/prilohy/HAKL_MK_2_NAVOD_NA_OBSLUHU.pdf | https://www.hakl.sk/obchod_homedir/data/3926/prilohy/HAKL_MK_SET_katalog_list_A4_SK.pdf | https://www.hakl.sk/Data/4196/UserFiles/Vyhlasenia_o_zhode/HAKL_MK_2_VYHLASENIE_O_ZHODE.pdf | https://www.hakl.sk/Data/4196/UserFiles/Servisne_manualy_a_Cennik_ND/HAKL_MK_MKX_MX_Nahradne_diely_SK_u.pdf | https://www.hakl.sk/Data/4196/UserFiles/Servisne_manualy_a_Cennik_ND/HAKL_Baterie_Nahradne_diely_SK_perlator_28-5-24.pdf | 7 | 2 x 230 | 2 x 16 | 0.15 | 45 | áno | 6 | 0.8 | elektronický | nie | nie | nie | nie | áno | áno | áno | nie | iba jeden vstup | 1/2" vnútorný | 4.2 | 2.6 | nie | áno | nie | 4C 2,5 mm² | cca 1m | biela - chrom | 3.23 | 3.495 | 19,9 x 20,7 x 8,5 | 24,6 x 35,2 x 9,9 | 1 | 6 | x
HAKL MK SET 9kW ohr. s vaňovou pák.bat., 18/150 cm IconicLine | HAKL | HA26MKSET2209 | 8586018648486 | Elektrický prietokový ohrievač vody s elektronickým spínaním a vodovodná beztlaková nástenná vaňová páková batéria, výtokové ramienko 18 cm a sprchová hadica 150 cm. | https://www.hakl.sk/eshop/hakl-mk-set-9kw-ohr-s-vanovou-pak-bat-18-150cm-iconicline/p-5599063.xhtml | 234.72 | 190.83 | 23 | 0.2184 | 24 | https://www.hakl.sk/eshop/hakl-mk-set-9kw-ohr-s-vanovou-pak-bat-18-150cm-iconicline/p-5599063.xhtml#gallery-1 | https://www.hakl.sk/eshop/hakl-mk-set-9kw-ohr-s-vanovou-pak-bat-18-150cm-iconicline/p-5599063.xhtml#gallery-5 | x | https://www.hakl.sk/obchod_homedir/data/3926/prilohy/ES%20-%20MK%20209.pdf | https://www.hakl.sk/obchod_homedir/data/3926/prilohy/HAKL_MK_2_NAVOD_NA_OBSLUHU.pdf | https://www.hakl.sk/obchod_homedir/data/3926/prilohy/HAKL_MK_SET_katalog_list_A4_SK.pdf | https://www.hakl.sk/Data/4196/UserFiles/Vyhlasenia_o_zhode/HAKL_MK_2_VYHLASENIE_O_ZHODE.pdf | https://www.hakl.sk/Data/4196/UserFiles/Servisne_manualy_a_Cennik_ND/HAKL_MK_MKX_MX_Nahradne_diely_SK_u.pdf | https://www.hakl.sk/Data/4196/UserFiles/Servisne_manualy_a_Cennik_ND/HAKL_Baterie_Nahradne_diely_SK_perlator_28-5-24.pdf | 9 | 2 x 230 | 2 x 20 | 0.15 | 45 | áno | 6 | 1 | elektronický | nie | nie | nie | nie | áno | áno | áno | nie | iba jeden vstup | 1/2" vnútorný | 4.2 | 2.6 | nie | áno | nie | 4C 2,5 mm² | cca 1m | biela - chrom | 3.23 | 3.495 | 19,9 x 20,7 x 8,5 | 24,6 x 35,2 x 9,9 | 1 | 6 | x
HAKL MK SET 5,5kW ohr. so sprchovou pák. bat., 150 cm IconicLine | HAKL | HA31MKSET1155 | 8586018648493 | Elektrický prietokový ohrievač vody s elektronickým spínaním a vodovodná beztlaková nástenná sprchová páková batéria, sprchová hadica 150 cm. | https://www.hakl.sk/eshop/hakl-mk-set-55kw-ohr-so-sprchovou-pak-bat-150-cm-iconicline/p-5599064.xhtml | 222.42 | 180.83 | 23 | 0.2067 | 24 | https://www.hakl.sk/eshop/hakl-mk-set-55kw-ohr-so-sprchovou-pak-bat-150-cm-iconicline/p-5599064.xhtml#gallery-1 | https://www.hakl.sk/eshop/hakl-mk-set-55kw-ohr-so-sprchovou-pak-bat-150-cm-iconicline/p-5599064.xhtml#gallery-5 | x | https://www.hakl.sk/obchod_homedir/data/3926/prilohy/ES%20-%20MK%20155.pdf | https://www.hakl.sk/obchod_homedir/data/3926/prilohy/HAKL_MK_1_NAVOD_NA_OBSLUHU.pdf | https://www.hakl.sk/obchod_homedir/data/3926/prilohy/HAKL_MK_SET_katalog_list_A4_SK.pdf | https://www.hakl.sk/Data/4196/UserFiles/Vyhlasenia_o_zhode/HAKL_MK_1_VYHLASENIE_O_ZHODE.pdf | https://www.hakl.sk/Data/4196/UserFiles/Servisne_manualy_a_Cennik_ND/HAKL_MK_MKX_MX_Nahradne_diely_SK_u.pdf | https://www.hakl.sk/Data/4196/UserFiles/Servisne_manualy_a_Cennik_ND/HAKL_Baterie_Nahradne_diely_SK_perlator_28-5-24.pdf | 5.5 | 230 | 25 | 0.15 | 45 | áno | 6 | 0.6 | elektronický | nie | nie | nie | nie | áno | áno | áno | nie | iba jeden vstup | 1/2" vnútorný | 3.3 | 1.9 | nie | áno | nie | 3C 2,5 mm² | cca 1m | biela - chrom | 2.88 | 3.145 | 19,9 x 20,7 x 8,5 | 24,6 x 35,2 x 9,9 | 1 | 6 | x
HAKL MK SET 7kW ohr. so sprchovou pák. bat., 150 cm IconicLine | HAKL | HA31MKSET2207 | 8586018648509 | Elektrický prietokový ohrievač vody s elektronickým spínaním a vodovodná beztlaková nástenná sprchová páková batéria, sprchová hadica 150 cm. | https://www.hakl.sk/eshop/hakl-mk-set-7kw-ohr-so-sprchovou-pak-bat-150-cm-iconicline/p-5599065.xhtml | 230.63 | 187.5 | 23 | 0.2184 | 24 | https://www.hakl.sk/eshop/hakl-mk-set-7kw-ohr-so-sprchovou-pak-bat-150-cm-iconicline/p-5599065.xhtml#gallery-1 | https://www.hakl.sk/eshop/hakl-mk-set-7kw-ohr-so-sprchovou-pak-bat-150-cm-iconicline/p-5599065.xhtml#gallery-5 | x | https://www.hakl.sk/obchod_homedir/data/3926/prilohy/ES%20-%20MK%20207.pdf | https://www.hakl.sk/obchod_homedir/data/3926/prilohy/HAKL_MK_2_NAVOD_NA_OBSLUHU.pdf | https://www.hakl.sk/obchod_homedir/data/3926/prilohy/HAKL_MK_SET_katalog_list_A4_SK.pdf | https://www.hakl.sk/Data/4196/UserFiles/Vyhlasenia_o_zhode/HAKL_MK_2_VYHLASENIE_O_ZHODE.pdf | https://www.hakl.sk/Data/4196/UserFiles/Servisne_manualy_a_Cennik_ND/HAKL_MK_MKX_MX_Nahradne_diely_SK_u.pdf | https://www.hakl.sk/Data/4196/UserFiles/Servisne_manualy_a_Cennik_ND/HAKL_Baterie_Nahradne_diely_SK_perlator_28-5-24.pdf | 7 | 2 x 230 | 2 x 16 | 0.15 | 45 | áno | 6 | 0.8 | elektronický | nie | nie | nie | nie | áno | áno | áno | nie | iba jeden vstup | 1/2" vnútorný | 4.2 | 2.6 | nie | áno | nie | 4C 2,5 mm² | cca 1m | biela - chrom | 2.97 | 3.235 | 19,9 x 20,7 x 8,5 | 24,6 x 35,2 x 9,9 | 1 | 6 | x
HAKL MK SET 9kW ohr. so sprchovou pák.bat., 150cm IconicLine | HAKL | HA31MKSET2209 | 8586018648516 | Elektrický prietokový ohrievač vody s elektronickým spínaním a vodovodná beztlaková nástenná sprchová páková batéria, sprchová hadica 150 cm. | https://www.hakl.sk/eshop/hakl-mk-set-9kw-ohr-so-sprchovou-pak-bat-150-cm-iconicline/p-5599066.xhtml | 230.63 | 187.5 | 23 | 0.2184 | 24 | https://www.hakl.sk/eshop/hakl-mk-set-9kw-ohr-so-sprchovou-pak-bat-150-cm-iconicline/p-5599066.xhtml#gallery-1 | https://www.hakl.sk/eshop/hakl-mk-set-9kw-ohr-so-sprchovou-pak-bat-150-cm-iconicline/p-5599066.xhtml#gallery-5 | x | https://www.hakl.sk/obchod_homedir/data/3926/prilohy/ES%20-%20MK%20209.pdf | https://www.hakl.sk/obchod_homedir/data/3926/prilohy/HAKL_MK_2_NAVOD_NA_OBSLUHU.pdf | https://www.hakl.sk/obchod_homedir/data/3926/prilohy/HAKL_MK_SET_katalog_list_A4_SK.pdf | https://www.hakl.sk/Data/4196/UserFiles/Vyhlasenia_o_zhode/HAKL_MK_2_VYHLASENIE_O_ZHODE.pdf | https://www.hakl.sk/Data/4196/UserFiles/Servisne_manualy_a_Cennik_ND/HAKL_MK_MKX_MX_Nahradne_diely_SK_u.pdf | https://www.hakl.sk/Data/4196/UserFiles/Servisne_manualy_a_Cennik_ND/HAKL_Baterie_Nahradne_diely_SK_perlator_28-5-24.pdf | 9 | 2 x 230 | 2 x 20 | 0.15 | 45 | áno | 6 | 1 | elektronický | nie | nie | nie | nie | áno | áno | áno | nie | iba jeden vstup | 1/2" vnútorný | 4.2 | 2.6 | nie | áno | nie | 4C 2,5 mm² | cca 1m | biela - chrom | 2.97 | 3.235 | 19,9 x 20,7 x 8,5 | 24,6 x 35,2 x 9,9 | 1 | 6 | x
HAKL MK SET 4,5kW ohr. so stojankovou pák. bat., 16cm IconicLine | HAKL | HA33MKSET1145 | 8586018648523 | Elektrický prietokový ohrievač vody s elektronickým spínaním a vodovodná beztlaková stojankova páková batéria, výtokové ramienko 16 cm. | https://www.hakl.sk/eshop/hakl-mk-set-45kw-ohr-so-stojankovou-pak-bat-16cm-iconicline/p-5599067.xhtml | 224.48 | 182.5 | 23 | 0.2067 | 24 | https://www.hakl.sk/eshop/hakl-mk-set-45kw-ohr-so-stojankovou-pak-bat-16cm-iconicline/p-5599067.xhtml#gallery-1 | https://www.hakl.sk/eshop/hakl-mk-set-45kw-ohr-so-stojankovou-pak-bat-16cm-iconicline/p-5599067.xhtml#gallery-5 | x | https://www.hakl.sk/obchod_homedir/data/3926/prilohy/ES%20-%20MK%20145.pdf | https://www.hakl.sk/obchod_homedir/data/3926/prilohy/HAKL_MK_1_NAVOD_NA_OBSLUHU.pdf | https://www.hakl.sk/obchod_homedir/data/3926/prilohy/HAKL_MK_SET_katalog_list_A4_SK.pdf | https://www.hakl.sk/Data/4196/UserFiles/Vyhlasenia_o_zhode/HAKL_MK_1_VYHLASENIE_O_ZHODE.pdf | https://www.hakl.sk/Data/4196/UserFiles/Servisne_manualy_a_Cennik_ND/HAKL_MK_MKX_MX_Nahradne_diely_SK_u.pdf | https://www.hakl.sk/Data/4196/UserFiles/Servisne_manualy_a_Cennik_ND/HAKL_Baterie_Nahradne_diely_SK_perlator_28-5-24.pdf | 4.5 | 230 | 20 | 0.15 | 45 | áno | 6 | 0.5 | elektronický | nie | nie | nie | nie | áno | áno | áno | nie | iba jeden vstup | 1/2" vnútorný | 2.7 | 1.6 | nie | áno | nie | 3C 2,5 mm² | cca 1m | biela - chrom | 2.95 | 3.215 | 19,9 x 20,7 x 8,5 | 24,6 x 35,2 x 9,9 | 1 | 6 | x
HAKL MK SET 5,5kW ohr. so stojankovou pák. bat., 16 cm IconicLine | HAKL | HA33MKSET1155 | 8586018648530 | Elektrický prietokový ohrievač vody s elektronickým spínaním a vodovodná beztlaková stojankova páková batéria, výtokové ramienko 16 cm. | https://www.hakl.sk/eshop/hakl-mk-set-55kw-ohr-so-stojankovou-pak-bat-16cm-iconicline/p-5599068.xhtml | 224.48 | 182.5 | 23 | 0.2067 | 24 | https://www.hakl.sk/eshop/hakl-mk-set-55kw-ohr-so-stojankovou-pak-bat-16cm-iconicline/p-5599068.xhtml#gallery-1 | https://www.hakl.sk/eshop/hakl-mk-set-55kw-ohr-so-stojankovou-pak-bat-16cm-iconicline/p-5599068.xhtml#gallery-5 | x | https://www.hakl.sk/obchod_homedir/data/3926/prilohy/ES%20-%20MK%20155.pdf | https://www.hakl.sk/obchod_homedir/data/3926/prilohy/HAKL_MK_1_NAVOD_NA_OBSLUHU.pdf | https://www.hakl.sk/obchod_homedir/data/3926/prilohy/HAKL_MK_SET_katalog_list_A4_SK.pdf | https://www.hakl.sk/Data/4196/UserFiles/Vyhlasenia_o_zhode/HAKL_MK_1_VYHLASENIE_O_ZHODE.pdf | https://www.hakl.sk/Data/4196/UserFiles/Servisne_manualy_a_Cennik_ND/HAKL_MK_MKX_MX_Nahradne_diely_SK_u.pdf | https://www.hakl.sk/Data/4196/UserFiles/Servisne_manualy_a_Cennik_ND/HAKL_Baterie_Nahradne_diely_SK_perlator_28-5-24.pdf | 5.5 | 230 | 25 | 0.15 | 45 | áno | 6 | 0.6 | elektronický | nie | nie | nie | nie | áno | áno | áno | nie | iba jeden vstup | 1/2" vnútorný | 3.3 | 1.9 | nie | áno | nie | 3C 2,5 mm² | cca 1m | biela - chrom | 2.95 | 3.215 | 19,9 x 20,7 x 8,5 | 24,6 x 35,2 x 9,9 | 1 | 6 | x

## Zásobníkové ohr.
Fakturačný názov | Dodávateľ | Dodávateľský kód | EAN kód | Krátky popis výrobku | Podrobný popis výrobku | MOC s DPH (CENNÍK) | MOC bez DPH (CENNÍK) | DPH | Recyklačný poplatok za elektroodpad bez DPH | Záručná doba | Obrázok 1 | Obrázok 2 | Obrázok 3 | Obrázok 4 | Okótovaný obrázok | Video | Energetický štítok | Návod na obsluhu | Katalógový list | Vyhlásenie o zhode | Schémy a cenník náhradných dielov | Príkon | Napätie | Istenie | Objem | Stupeň krytia | Tlaková prevádzka | Max.trvalý tlak vody | Min. spínací tlak vody | Typ spínania | Manuálne prepínanie výkonu | Automatické prepínanie výkonu | Meranie spotreby el.energie | Meranie spotreby vody | Tepelná ochrana | Druhý stupeň tepelnej ochrany | Signalizácia ohrevu | Zobrazovanie teploty vody | Rozteč pripojovacích vývodov | Pripojovacie závity | Prietok pri 40°C (vstup.voda 12°C) | Prietok pri 60°C (vstup.voda 12°C) | Mrazuvzdorná poistka | Výrobok obsahuje pripojovací kábel | Ukončenie kábla vidlicou | Typ prívodného kábla | Dĺžka prívodného káblu | Farba | Hmotnosť netto | Hmotnosť brutto | Rozmery výrobku (v x š x h) | Rozmery krabice (v x š x h) | Množstvo v krabici | Množstvo v kartóne | Množstvo na palete
|  |  | EAN13, EAN8 |  | odkaz na webstránku | EUR | EUR | % | EUR | mesiacov | odkaz na webstránku | odkaz na webstránku | odkaz na webstránku | odkaz na webstránku | odkaz na webstránku | odkaz na webstránku | odkaz na webstránku | odkaz na webstránku | odkaz na webstránku | odkaz na webstránku | odkaz na webstránku | kW | V | A | L | IP |  | bar | bar | [9 empty] | mm |  | l/minutu | l/minutu |  |  |  |  | m |  | kg | kg | cm | cm | ks | ks | ks
HAKL BD 6s zásobníkový ohrievač vody | HAKL | HABD6S | 8586018642293 | Elektrický zásobníkový ohrievač vody s termostatickým spínaním a tlakovou prevádzkou, zvislé prevedenie, príkon 1,5kW. | https://www.hakl.sk/eshop/hakl-bd-6s-zasobnikovy-ohrievac/p-5324717.xhtml | 142.48 | 115.83 | 23 | 0.798 | 24 | https://www.hakl.sk/eshop/hakl-bd-6s-zasobnikovy-ohrievac/p-5324717.xhtml#gallery-1 | https://www.hakl.sk/eshop/hakl-bd-6s-zasobnikovy-ohrievac/p-5324717.xhtml#gallery-2 | https://www.hakl.sk/eshop/hakl-bd-6s-zasobnikovy-ohrievac/p-5324717.xhtml#gallery-3 | https://www.hakl.sk/eshop/hakl-bd-6s-zasobnikovy-ohrievac/p-5324717.xhtml#gallery-4 | https://www.hakl.sk/eshop/hakl-bd-6s-zasobnikovy-ohrievac/p-5324717.xhtml#gallery-5 | x | https://www.hakl.sk/obchod_homedir/data/3926/prilohy/ES%20-%20BD%206s.pdf | https://www.hakl.sk/obchod_homedir/data/3926/prilohy/HAKL_BDs_NAVOD_NA_OBSLUHU_SK.pdf | https://www.hakl.sk/obchod_homedir/data/3926/prilohy/HAKL_BD6s_katalog_list_A4%20SK.pdf | https://www.hakl.sk/Data/4196/UserFiles/Vyhlasenia_o_zhode/HAKL_BD6S_Vyhlasenie_o_zhode.pdf | https://www.hakl.sk/Data/4196/UserFiles/Servisne_manualy_a_Cennik_ND/HAKL_BD6_10_15_Nahradne_diely_SK.pdf | 1.5 | 230 | 10 | 6 | 24 | áno | 6 | 0.2 | Termostatické | nie | nie | nie | nie | áno | áno | áno | nie | 100 | 1/2" vonkajší | x | x | áno | áno | áno | 3C 1mm² Flexo | cca 1,0 | Biela | 5.7 | 6.9 | 33,4 x 31,0 x 28,8 | 36,0 x 35,0 x 34,5 | 1 | 1 | 24
HAKL BD 10s zásobníkový ohrievač vody | HAKL | HABD10S | 8586018642309 | Elektrický zásobníkový ohrievač vody s termostatickým spínaním a tlakovou prevádzkou, zvislé prevedenie, príkon 2kW. | https://www.hakl.sk/eshop/hakl-bd-10s-zasobnikovy-ohrievac/p-5324718.xhtml | 149.65 | 121.67 | 23 | 0.994 | 24 | https://www.hakl.sk/eshop/hakl-bd-10s-zasobnikovy-ohrievac/p-5324718.xhtml#gallery-1 | https://www.hakl.sk/eshop/hakl-bd-10s-zasobnikovy-ohrievac/p-5324718.xhtml#gallery-2 | https://www.hakl.sk/eshop/hakl-bd-10s-zasobnikovy-ohrievac/p-5324718.xhtml#gallery-3 | https://www.hakl.sk/eshop/hakl-bd-10s-zasobnikovy-ohrievac/p-5324718.xhtml#gallery-4 | https://www.hakl.sk/eshop/hakl-bd-10s-zasobnikovy-ohrievac/p-5324718.xhtml#gallery-5 | x | https://www.hakl.sk/obchod_homedir/data/3926/prilohy/ES%20-%20BD%2010s.pdf | https://www.hakl.sk/obchod_homedir/data/3926/prilohy/HAKL_BDs_NAVOD_NA_OBSLUHU_SK.pdf | https://www.hakl.sk/obchod_homedir/data/3926/prilohy/HAKL_BD10s_katalog_list_A4_SK.pdf | https://www.hakl.sk/Data/4196/UserFiles/Vyhlasenia_o_zhode/HAKL_BD10S_BD10V_BD15S_VYHLASENIE_O_ZHODE.pdf | https://www.hakl.sk/Data/4196/UserFiles/Servisne_manualy_a_Cennik_ND/HAKL_BD6_10_15_Nahradne_diely_SK.pdf | 2 | 230 | 10 | 10 | 24 | áno | 6 | 0.2 | Termostatické | nie | nie | nie | nie | áno | áno | áno | nie | 100 | 1/2" vonkajší | x | x | áno | áno | áno | 3C 1mm² Flexo | cca 1,0 | Biela | 7.1 | 8.6 | 36,9 x 34,6 x 29,0 | 40,5 x 39,5 x 36,5 | 1 | 1 | 16
HAKL BD 10v zásobníkový ohrievač vody | HAKL | HABD10V | 8586018642323 | Elektrický zásobníkový ohrievač vody s termostatickým spínaním a tlakovou prevádzkou, zvislé prevedenie, príkon 2kW. | https://www.hakl.sk/eshop/hakl-bd-10v-zasobnikovy-ohrievac/p-5324719.xhtml | 154.78 | 125.83 | 23 | 0.994 | 24 |  | https://www.hakl.sk/eshop/hakl-bd-10v-zasobnikovy-ohrievac/p-5324719.xhtml#gallery-1 | https://www.hakl.sk/eshop/hakl-bd-10v-zasobnikovy-ohrievac/p-5324719.xhtml#gallery-2 | https://www.hakl.sk/eshop/hakl-bd-10s-zasobnikovy-ohrievac/p-5324718.xhtml#gallery-4 | https://www.hakl.sk/eshop/hakl-bd-10v-zasobnikovy-ohrievac/p-5324719.xhtml#gallery-4 | x | https://www.hakl.sk/obchod_homedir/data/3926/prilohy/ES%20-%20BD%2010v.pdf | https://www.hakl.sk/obchod_homedir/data/3926/prilohy/HAKL_BD10v_NAVOD_NA_OBSLUHU_SK.pdf | https://www.hakl.sk/obchod_homedir/data/3926/prilohy/HAKL_BD10v_katalog_list_A4_SK.pdf | https://www.hakl.sk/Data/4196/UserFiles/Vyhlasenia_o_zhode/HAKL_BD10S_BD10V_BD15S_VYHLASENIE_O_ZHODE.pdf | https://www.hakl.sk/Data/4196/UserFiles/Servisne_manualy_a_Cennik_ND/HAKL_BD6_10_15_Nahradne_diely_SK.pdf | 2 | 230 | 10 | 10 | 24 | áno | 6 | 0.2 | Termostatické | nie | nie | nie | nie | áno | áno | áno | nie | 100 | 1/2" vonkajší | x | x | áno | áno | áno | 3C 1mm² Flexo | cca 1,0 | Biela | 7.1 | 8.6 | 36,9 x 34,6 x 29,0 | 40,5 x 39,5 x 36,5 | 1 | 1 | 16
HAKL BD 30v zásobníkový ohrievač vody | HAKL | HABD30V | 8586018641159 | Elektrický zásobníkový ohrievač vody s termostatickým spínaním a tlakovou prevádzkou, zvislé prevedenie, príkon 2kW. | https://www.hakl.sk/eshop/hakl-bd-30v-zasobnikovy-ohrievac/p-5324659.xhtml | 193.73 | 157.5 | 23 | 1.568 | 24 | https://www.hakl.sk/eshop/hakl-bd-30v-zasobnikovy-ohrievac/p-5324659.xhtml#gallery-1 | https://www.hakl.sk/eshop/hakl-bd-30v-zasobnikovy-ohrievac/p-5324659.xhtml#gallery-2 | https://www.hakl.sk/eshop/hakl-bd-30v-zasobnikovy-ohrievac/p-5324659.xhtml#gallery-3 | https://www.hakl.sk/eshop/hakl-bd-30v-zasobnikovy-ohrievac/p-5324659.xhtml#gallery-4 | https://www.hakl.sk/eshop/hakl-bd-30v-zasobnikovy-ohrievac/p-5324659.xhtml#gallery-5 | x | https://www.hakl.sk/obchod_homedir/data/3926/prilohy/ES%20-%20BD%2030.pdf | https://www.hakl.sk/obchod_homedir/data/3926/prilohy/HAKL_BD_30v_NAVOD_NA_OBSLUHU.pdf | https://www.hakl.sk/obchod_homedir/data/3926/prilohy/HAKL_BD30v_katalog_list_A4_SK.pdf | https://www.hakl.sk/Data/4196/UserFiles/Vyhlasenia_o_zhode/HAKL_BDv_BI_Vyhlasenie_o_zhode.pdf | https://www.hakl.sk/Data/4196/UserFiles/Servisne_manualy_a_Cennik_ND/HAKL_BD_Nahradne_diely_SK.pdf | 2 | 230 | 10 | 30 | X4 | áno | 6 | 0.2 | Termostatické | nie | nie | nie | nie | áno | áno | áno | nie | 100 | 1/2" vonkajší | x | x | áno | áno | áno | 3C 1,5mm² Flexo | cca 1,0 | Bielo-šedá | 11.2 | 12.5 | 52,0 x 47,5 x 32,5 | 57,0 x 49,0 x 35,0 | 1 | 1 | 12
HAKL BD 50v zásobníkový ohrievač vody | HAKL | HABD50V | 8586018641685 | Elektrický zásobníkový ohrievač vody s termostatickým spínaním a tlakovou prevádzkou, zvislé prevedenie, príkon 2kW. | https://www.hakl.sk/eshop/hakl-bd-50v-zasobnikovy-ohrievac/p-5324681.xhtml | 194.75 | 158.33 | 23 | 2.478 | 24 |  | https://www.hakl.sk/eshop/hakl-bd-50v-zasobnikovy-ohrievac/p-5324681.xhtml#gallery-1 | https://www.hakl.sk/eshop/hakl-bd-50v-zasobnikovy-ohrievac/p-5324681.xhtml#gallery-2 | https://www.hakl.sk/eshop/hakl-bd-50v-zasobnikovy-ohrievac/p-5324681.xhtml#gallery-3 | https://www.hakl.sk/eshop/hakl-bd-50v-zasobnikovy-ohrievac/p-5324681.xhtml#gallery-4 | x | https://www.hakl.sk/obchod_homedir/data/3926/prilohy/ES%20-%20BD%2050.pdf | https://www.hakl.sk/obchod_homedir/data/3926/prilohy/HAKL_BDv_NAVOD_NA_OBSLUHU.pdf | https://www.hakl.sk/obchod_homedir/data/3926/prilohy/HAKL_BDv_katalog_list_A4%20SK.pdf | https://www.hakl.sk/Data/4196/UserFiles/Vyhlasenia_o_zhode/HAKL_BDv_BI_Vyhlasenie_o_zhode.pdf | https://www.hakl.sk/Data/4196/UserFiles/Servisne_manualy_a_Cennik_ND/HAKL_BD_Nahradne_diely_SK.pdf | 2 | 230 | 10 | 50 | X4 | áno | 6 | 0.2 | Termostatické | nie | nie | nie | nie | áno | áno | áno | áno | 100 | 1/2" vonkajší | x | x | áno | nie | x | x | x | Bielo-šedá | 17.7 | 19 | 51,0 x 46,0 x 47,0 | 58,0 x 48,0 x 49,0 | 1 | 1 | 8
HAKL BD 80v zásobníkový ohrievač vody | HAKL | HABD80V | 8586018641692 | Elektrický zásobníkový ohrievač vody s termostatickým spínaním a tlakovou prevádzkou, zvislé prevedenie, príkon 2kW. | https://www.hakl.sk/eshop/hakl-bd-80v-zasobnikovy-ohrievac/p-5324682.xhtml | 202.95 | 165 | 23 | 3.024 | 24 |  | https://www.hakl.sk/eshop/hakl-bd-80v-zasobnikovy-ohrievac/p-5324682.xhtml#gallery-1 | https://www.hakl.sk/eshop/hakl-bd-80v-zasobnikovy-ohrievac/p-5324682.xhtml#gallery-2 | https://www.hakl.sk/eshop/hakl-bd-80v-zasobnikovy-ohrievac/p-5324682.xhtml#gallery-3 | https://www.hakl.sk/eshop/hakl-bd-80v-zasobnikovy-ohrievac/p-5324682.xhtml#gallery-4 | x | https://www.hakl.sk/obchod_homedir/data/3926/prilohy/ES%20-%20BD%2080.pdf | https://www.hakl.sk/obchod_homedir/data/3926/prilohy/HAKL_BDv_NAVOD_NA_OBSLUHU.pdf | https://www.hakl.sk/obchod_homedir/data/3926/prilohy/HAKL_BDv_katalog_list_A4%20SK.pdf | https://www.hakl.sk/Data/4196/UserFiles/Vyhlasenia_o_zhode/HAKL_BDv_BI_Vyhlasenie_o_zhode.pdf | https://www.hakl.sk/Data/4196/UserFiles/Servisne_manualy_a_Cennik_ND/HAKL_BD_Nahradne_diely_SK.pdf | 2 | 230 | 10 | 80 | X4 | áno | 6 | 0.2 | Termostatické | nie | nie | nie | nie | áno | áno | áno | áno | 100 | 1/2" vonkajší | x | x | áno | nie | x | x | x | Bielo-šedá | 21.6 | 24 | 70,0 x 46,0 x 47,0 | 77,0 x 48,0 x 49,0 | 1 | 1 | 8
HAKL BI 80v zásobníkový ohrievač vody, IconicLIne | HAKL | HABI80V | 8586018642071 | Elektrický zásobníkový ohrievač vody s termostatickým spínaním a tlakovou prevádzkou, zvislé prevedenie. | https://www.hakl.sk/eshop/hakl-bi-80v-zasobnikovy-ohrievac-iconicline/p-5324696.xhtml | 174 | 145 | 23 | 3.024 | 24 |  | https://www.hakl.sk/eshop/hakl-bi-80v-zasobnikovy-ohrievac-iconicline/p-5324696.xhtml#gallery-1 | https://www.hakl.sk/eshop/hakl-bi-80v-zasobnikovy-ohrievac-iconicline/p-5324696.xhtml#gallery-2 | https://www.hakl.sk/eshop/hakl-bi-80v-zasobnikovy-ohrievac-iconicline/p-5324696.xhtml#gallery-3 | https://www.hakl.sk/eshop/hakl-bi-80v-zasobnikovy-ohrievac-iconicline/p-5324696.xhtml#gallery-4 | x | https://www.hakl.sk/obchod_homedir/data/3926/prilohy/ES%20-%20BI%2080v.pdf | https://www.hakl.sk/obchod_homedir/data/3926/prilohy/HAKL_BI_80_NAVOD_NA_OBSLUHU_SK.pdf | https://www.hakl.sk/Data/4196/UserFiles/Katalogove_listy/HAKL_BI80v_katalog_list_A4_SK.pdf | https://www.hakl.sk/Data/4196/UserFiles/Vyhlasenia_o_zhode/HAKL_BDv_BI_Vyhlasenie_o_zhode.pdf | https://www.hakl.sk/Data/4196/UserFiles/Servisne_manualy_a_Cennik_ND/HAKL_BD_Nahradne_diely_SK.pdf | 2 | 230 | 10 | 80 | X4 | áno | 6 | 0.2 | Termostatické | nie | nie | nie | nie | áno | áno | áno | áno | 100 | 1/2" vonkajší | x | x | áno | nie | x | x | x | Bielo-šedá | 21.6 | 24 | 70,0 x 46,0 x 47,0 | 77,0 x 48,0 x 49,0 | 1 | 1 | 8
HAKL BD 100v zásobníkový ohrievač vody | HAKL | HABD100V | 8586018641708 | Elektrický zásobníkový ohrievač vody s termostatickým spínaním a tlakovou prevádzkou, zvislé prevedenie, príkon 2kW. | https://www.hakl.sk/eshop/hakl-bd-100v-zasobnikovy-ohrievac/p-5324680.xhtml | 246 | 200 | 23 | 3.458 | 24 |  | https://www.hakl.sk/eshop/hakl-bd-100v-zasobnikovy-ohrievac/p-5324680.xhtml#gallery-1 | https://www.hakl.sk/eshop/hakl-bd-100v-zasobnikovy-ohrievac/p-5324680.xhtml#gallery-2 | https://www.hakl.sk/eshop/hakl-bd-100v-zasobnikovy-ohrievac/p-5324680.xhtml#gallery-3 | https://www.hakl.sk/eshop/hakl-bd-100v-zasobnikovy-ohrievac/p-5324680.xhtml#gallery-4 | x | https://www.hakl.sk/obchod_homedir/data/3926/prilohy/ES%20-%20BD%20100.pdf | https://www.hakl.sk/obchod_homedir/data/3926/prilohy/HAKL_BDv_NAVOD_NA_OBSLUHU.pdf | https://www.hakl.sk/obchod_homedir/data/3926/prilohy/HAKL_BDv_katalog_list_A4%20SK.pdf | https://www.hakl.sk/Data/4196/UserFiles/Vyhlasenia_o_zhode/HAKL_BDv_BI_Vyhlasenie_o_zhode.pdf | https://www.hakl.sk/Data/4196/UserFiles/Servisne_manualy_a_Cennik_ND/HAKL_BD_Nahradne_diely_SK.pdf | 2 | 230 | 10 | 100 | X4 | áno | 6 | 0.2 | Termostatické | nie | nie | nie | nie | áno | áno | áno | áno | 100 | 1/2" vonkajší | x | x | áno | nie | x | x | x | Bielo-šedá | 24.7 | 27 | 80,5 x 46,0 x 47,0 | 90,0 x 48,0 x 49,0 | 1 | 1 | 8
HAKL BD 120v zásobníkový ohrievač vody | HAKL | HABD120V | 8586018641715 | Elektrický zásobníkový ohrievač vody s termostatickým spínaním a tlakovou prevádzkou, zvislé prevedenie, príkon 2kW. | https://www.hakl.sk/eshop/hakl-bd-120v-zasobnikovy-ohrievac/p-5324683.xhtml | 283.93 | 230.83 | 23 | 4.074 | 24 |  | https://www.hakl.sk/eshop/hakl-bd-120v-zasobnikovy-ohrievac/p-5324683.xhtml#gallery-1 | https://www.hakl.sk/eshop/hakl-bd-120v-zasobnikovy-ohrievac/p-5324683.xhtml#gallery-2 | https://www.hakl.sk/eshop/hakl-bd-120v-zasobnikovy-ohrievac/p-5324683.xhtml#gallery-3 | https://www.hakl.sk/eshop/hakl-bd-120v-zasobnikovy-ohrievac/p-5324683.xhtml#gallery-4 | x | https://www.hakl.sk/obchod_homedir/data/3926/prilohy/ES%20-%20BD%20120.pdf | https://www.hakl.sk/obchod_homedir/data/3926/prilohy/HAKL_BDv_NAVOD_NA_OBSLUHU.pdf | https://www.hakl.sk/obchod_homedir/data/3926/prilohy/HAKL_BDv_katalog_list_A4%20SK.pdf | https://www.hakl.sk/Data/4196/UserFiles/Vyhlasenia_o_zhode/HAKL_BDv_BI_Vyhlasenie_o_zhode.pdf | https://www.hakl.sk/Data/4196/UserFiles/Servisne_manualy_a_Cennik_ND/HAKL_BD_Nahradne_diely_SK.pdf | 2 | 230 | 10 | 120 | X4 | áno | 6 | 0.2 | Termostatické | nie | nie | nie | nie | áno | áno | áno | áno | 100 | 1/2" vonkajší | x | x | áno | nie | x | x | x | Bielo-šedá | 29.1 | 31 | 100 x 46,0 x 47,0 | 107 x 48,0 x 49,0 | 1 | 1 | 4
HAKL BG 50v zásobníkový ohrievač vody | HAKL | HABG50V | 8586018648783 | Elektrický zásobníkový ohrievač vody s termostatickým spínaním a tlakovou prevádzkou, zvislé prevedenie, príkon 2kW. | https://www.hakl.sk/eshop/hakl-bg-50v-zasobnikovy-ohrievac/p-5868035.xhtml | 194.75 | 158.33 | 23 | 2.48 | 24 | https://www.hakl.sk/eshop/hakl-bg-50v-zasobnikovy-ohrievac/p-5868035.xhtml#gallery-1 | https://www.hakl.sk/eshop/hakl-bg-50v-zasobnikovy-ohrievac/p-5868035.xhtml#gallery-2 | https://www.hakl.sk/eshop/hakl-bg-50v-zasobnikovy-ohrievac/p-5868035.xhtml#gallery-3 | x | https://www.hakl.sk/eshop/hakl-bg-50v-zasobnikovy-ohrievac/p-5868035.xhtml#gallery-4 | x | https://www.hakl.sk/obchod_homedir/data/3926/prilohy/HAKL_BG50v_energeticky_stitok.pdf | https://www.hakl.sk/obchod_homedir/data/3926/prilohy/HAKL_BGv_NAVOD_NA_OBSLUHU_SK.pdf | https://www.hakl.sk/obchod_homedir/data/3926/prilohy/HAKL_BGv_katalog_list_A4%20SK.pdf | https://www.hakl.sk/Data/4196/UserFiles/Vyhlasenia_o_zhode/HAKL_BG_50-120v_Vyhlasenie_o_zhode.pdf | https://www.hakl.sk/Data/4196/UserFiles/Servisne_manualy_a_Cennik_ND/HAKL_BG_50-120v_Nahradne_diely_SK.pdf | 2 | 230 | 10 | 50 | X4 | áno | 6 | 0.2 | Termostatické | nie | nie | nie | nie | áno | áno | áno | áno | 120 | 1/2" vonkajší | x | x | áno | nie | x | x | x | Bielo-šedá | 21.1 | 23.2 | 60,5 x 44,0 x 46,0 | 71,0 x 50,0 x 50,0 | 1 | 1 | 8
HAKL BG 80v zásobníkový ohrievač vody | HAKL | HABG80V | 8586018648790 | Elektrický zásobníkový ohrievač vody s termostatickým spínaním a tlakovou prevádzkou, zvislé prevedenie, príkon 2kW. | https://www.hakl.sk/eshop/hakl-bg-80v-zasobnikovy-ohrievac/p-5868033.xhtml | 202.95 | 165 | 23 | 3.02 | 24 | https://www.hakl.sk/eshop/hakl-bg-80v-zasobnikovy-ohrievac/p-5868033.xhtml#gallery-1 | https://www.hakl.sk/eshop/hakl-bg-80v-zasobnikovy-ohrievac/p-5868033.xhtml#gallery-2 | https://www.hakl.sk/eshop/hakl-bg-80v-zasobnikovy-ohrievac/p-5868033.xhtml#gallery-3 | x | https://www.hakl.sk/eshop/hakl-bg-80v-zasobnikovy-ohrievac/p-5868033.xhtml#gallery-4 | x | https://www.hakl.sk/obchod_homedir/data/3926/prilohy/HAKL_BG80v_energeticky_stitok.pdf | https://www.hakl.sk/obchod_homedir/data/3926/prilohy/HAKL_BGv_NAVOD_NA_OBSLUHU_SK.pdf | https://www.hakl.sk/obchod_homedir/data/3926/prilohy/HAKL_BGv_katalog_list_A4%20SK.pdf | https://www.hakl.sk/Data/4196/UserFiles/Vyhlasenia_o_zhode/HAKL_BG_50-120v_Vyhlasenie_o_zhode.pdf | https://www.hakl.sk/Data/4196/UserFiles/Servisne_manualy_a_Cennik_ND/HAKL_BG_50-120v_Nahradne_diely_SK.pdf | 2 | 230 | 10 | 80 | X4 | áno | 6 | 0.2 | Termostatické | nie | nie | nie | nie | áno | áno | áno | áno | 120 | 1/2" vonkajší | x | x | áno | nie | x | x | x | Bielo-šedá | 26.3 | 28.7 | 80,0 x 44,0 x 46,0 | 90,0 x 50,0 x 50,0 | 1 | 1 | 8
HAKL BG 100v zásobníkový ohrievač vody | HAKL | HABG100V | 8586018648806 | Elektrický zásobníkový ohrievač vody s termostatickým spínaním a tlakovou prevádzkou, zvislé prevedenie, príkon 2kW. | https://www.hakl.sk/eshop/hakl-bg-100v-zasobnikovy-ohrievac/p-5868034.xhtml | 246 | 200 | 23 | 3.46 | 24 | https://www.hakl.sk/eshop/hakl-bg-100v-zasobnikovy-ohrievac/p-5868034.xhtml#gallery-1 | https://www.hakl.sk/eshop/hakl-bg-100v-zasobnikovy-ohrievac/p-5868034.xhtml#gallery-2 | https://www.hakl.sk/eshop/hakl-bg-100v-zasobnikovy-ohrievac/p-5868034.xhtml#gallery-3 | x | https://www.hakl.sk/eshop/hakl-bg-100v-zasobnikovy-ohrievac/p-5868034.xhtml#gallery-4 | x | https://www.hakl.sk/obchod_homedir/data/3926/prilohy/HAKL_BG100v_energeticky_stitok.pdf | https://www.hakl.sk/obchod_homedir/data/3926/prilohy/HAKL_BGv_NAVOD_NA_OBSLUHU_SK.pdf | https://www.hakl.sk/obchod_homedir/data/3926/prilohy/HAKL_BGv_katalog_list_A4%20SK.pdf | https://www.hakl.sk/Data/4196/UserFiles/Vyhlasenia_o_zhode/HAKL_BG_50-120v_Vyhlasenie_o_zhode.pdf | https://www.hakl.sk/Data/4196/UserFiles/Servisne_manualy_a_Cennik_ND/HAKL_BG_50-120v_Nahradne_diely_SK.pdf | 2 | 230 | 10 | 100 | X4 | áno | 6 | 0.2 | Termostatické | nie | nie | nie | nie | áno | áno | áno | áno | 120 | 1/2" vonkajší | x | x | áno | nie | x | x | x | Bielo-šedá | 30.9 | 33.9 | 97,0 x 44,0 x 46,0 | 105,0 x 50,0 x 50,0 | 1 | 1 | 8
HAKL BG 120v zásobníkový ohrievač vody | HAKL | HABG120V | 8586018648813 | Elektrický zásobníkový ohrievač vody s termostatickým spínaním a tlakovou prevádzkou, zvislé prevedenie, príkon 2kW. | https://www.hakl.sk/eshop/hakl-bg-120v-zasobnikovy-ohrievac/p-5868036.xhtml | 283.93 | 230.83 | 23 | 4.07 | 24 | https://www.hakl.sk/eshop/hakl-bg-120v-zasobnikovy-ohrievac/p-5868036.xhtml#gallery-1 | https://www.hakl.sk/eshop/hakl-bg-120v-zasobnikovy-ohrievac/p-5868036.xhtml#gallery-2 | https://www.hakl.sk/eshop/hakl-bg-120v-zasobnikovy-ohrievac/p-5868036.xhtml#gallery-3 | x | https://www.hakl.sk/eshop/hakl-bg-120v-zasobnikovy-ohrievac/p-5868036.xhtml#gallery-4 | x | https://www.hakl.sk/obchod_homedir/data/3926/prilohy/HAKL_BG120v_energeticky_stitok.pdf | https://www.hakl.sk/obchod_homedir/data/3926/prilohy/HAKL_BGv_NAVOD_NA_OBSLUHU_SK.pdf | https://www.hakl.sk/obchod_homedir/data/3926/prilohy/HAKL_BGv_katalog_list_A4%20SK.pdf | https://www.hakl.sk/Data/4196/UserFiles/Vyhlasenia_o_zhode/HAKL_BG_50-120v_Vyhlasenie_o_zhode.pdf | https://www.hakl.sk/Data/4196/UserFiles/Servisne_manualy_a_Cennik_ND/HAKL_BG_50-120v_Nahradne_diely_SK.pdf | 2 | 230 | 10 | 120 | X4 | áno | 6 | 0.2 | Termostatické | nie | nie | nie | nie | áno | áno | áno | áno | 120 | 1/2" vonkajší | x | x | áno | nie | x | x | x | Bielo-šedá | 36.1 | 38.9 | 112,5 x 44,0 x 46,0 | 121,5 x 50,0 x 50,0 | 1 | 1 | 4

## Vodovodné batérie
Fakturačný názov | Dodávateľ | Dodávateľský kód | EAN kód | Krátky popis výrobku | Podrobný popis výrobku | MOC s DPH (CENNÍK) | MOC bez DPH (CENNÍK) | DPH | Recyklačný poplatok za elektroodpad bez DPH | Záručná doba | Obrázok 1 | Okótovaný obrázok | Návod na obsluhu | Dĺžka ramienka | Dĺžka sprchovej hadice | Hmotnosť brutto | Hmotnosť netto | Rozmery krabice (v x š x h) | Množstvo v krabici | Množstvo v kartóne | Množstvo na palete
|  |  | EAN13, EAN8 |  | odkaz na webstránku | EUR | EUR | % | EUR | mesiacov | odkaz na webstránku | odkaz na webstránku | odkaz na webstránku | cm | cm | kg | kg | cm | ks | ks | ks
Drezová nástenná klas. bat.,12cm | HAKL | HABAT001 | 8586018640336 | Vodovodná beztlaková nástenná drezová klasická batéria HAKL, výtokové ramienko 12 cm | https://www.hakl.sk/eshop/drezova-nastenna-klas-bat-hakl-12-cm/p-5324744.xhtml | 47.15 | 38.3333 | 23 | nie | 24 | https://www.hakl.sk/eshop/drezova-nastenna-klas-bat-hakl-12-cm/p-5324744.xhtml#gallery-1 | https://www.hakl.sk/eshop/drezova-nastenna-klas-bat-hakl-12-cm/p-5324744.xhtml#gallery-2 | https://www.hakl.sk/Data/4196/UserFiles/Navody_na_monta_a_obsluhu/HAKL_Baterie_Navod_na_montaz.pdf | 12 | x | 0.89 | 0.75 | 7,2 x 14,5 x 36 | 1 | 0 | 0
Drezová nástenná klas. bat.,20cm | HAKL | HABAT002 | 8586018640343 | Vodovodná beztlaková nástenná drezová klasická batéria HAKL, výtokové ramienko 20 cm. | https://www.hakl.sk/eshop/drezova-nastenna-klas-bat-hakl-20-cm/p-5324745.xhtml | 47.15 | 38.3333 | 23 | nie | 24 | https://www.hakl.sk/eshop/drezova-nastenna-klas-bat-hakl-20-cm/p-5324745.xhtml#gallery-1 | https://www.hakl.sk/eshop/drezova-nastenna-klas-bat-hakl-20-cm/p-5324745.xhtml#gallery-2 | https://www.hakl.sk/Data/4196/UserFiles/Navody_na_monta_a_obsluhu/HAKL_Baterie_Navod_na_montaz.pdf | 20 | x | 0.9 | 0.76 | 7,2 x 14,5 x 36 | 1 | 0 | 0
Drezová nástenná klas. bat.,30cm | HAKL | HABAT003 | 8586018640350 | Vodovodná beztlaková nástenná drezová klasická batéria HAKL, výtokové ramienko 30 cm. | https://www.hakl.sk/eshop/drezova-nastenna-klas-bat-hakl-30-cm/p-5324746.xhtml | 47.15 | 38.3333 | 23 | nie | 24 | https://www.hakl.sk/eshop/drezova-nastenna-klas-bat-hakl-30-cm/p-5324746.xhtml#gallery-1 | https://www.hakl.sk/eshop/drezova-nastenna-klas-bat-hakl-30-cm/p-5324746.xhtml#gallery-2 | https://www.hakl.sk/Data/4196/UserFiles/Navody_na_monta_a_obsluhu/HAKL_Baterie_Navod_na_montaz.pdf | 30 | x | 0.95 | 0.81 | 7,2 x 14,5 x 36 | 1 | 0 | 0
Vaňová nástenná klas. bat.,18/150 cm | HAKL | HABAT008 | 8586018640404 | Vodovodná beztlaková nástenná vaňová klasická batéria HAKL, výtokové ramienko 18 cm a sprchová hadica 150 cm | https://www.hakl.sk/eshop/vanova-nastenna-klas-bat-hakl-18-150-cm/p-5324751.xhtml | 60.48 | 49.1667 | 23 | nie | 24 | https://www.hakl.sk/eshop/vanova-nastenna-klas-bat-hakl-18-150-cm/p-5324751.xhtml#gallery-1 | https://www.hakl.sk/eshop/vanova-nastenna-klas-bat-hakl-18-150-cm/p-5324751.xhtml#gallery-2 | https://www.hakl.sk/Data/4196/UserFiles/Navody_na_monta_a_obsluhu/HAKL_Baterie_Navod_na_montaz.pdf | 18 | 150 | 1.47 | 1.23 | 7,2 x 14,5 x 36 | 1 | 0 | 0
Sprchová nástenná klas. bat.150 cm | HAKL | HABAT013 | 8586018640459 | Vodovodná beztlaková nástenná sprchová klasická batéria HAKL, sprchová hadica 150 cm. | https://www.hakl.sk/eshop/sprchova-nastenna-klas-bat-hakl-150-cm/p-5324756.xhtml | 51.25 | 41.6667 | 23 | nie | 24 | https://www.hakl.sk/eshop/sprchova-nastenna-klas-bat-hakl-150-cm/p-5324756.xhtml#gallery-1 | https://www.hakl.sk/eshop/sprchova-nastenna-klas-bat-hakl-150-cm/p-5324756.xhtml#gallery-2 | https://www.hakl.sk/Data/4196/UserFiles/Navody_na_monta_a_obsluhu/HAKL_Baterie_Navod_na_montaz.pdf | x | x | 1.09 | 0.97 | 7,2 x 14,5 x 36 | 1 | 0 | 0
Stojanková klas. bat.,16 cm | HAKL | HABAT015 | 8586018640473 | Vodovodná beztlaková stojankova klasická batéria HAKL, výtokové ramienko 16 cm. | https://www.hakl.sk/eshop/zasobnikova-stojankova-klas-bat-slim-16-cm/p-5602868.xhtml | 54.33 | 44.1667 | 23 | nie | 24 | https://www.hakl.sk/eshop/stojankova-klas-bat-hakl-16-cm/p-5324758.xhtml#gallery-1 | https://www.hakl.sk/eshop/stojankova-klas-bat-hakl-16-cm/p-5324758.xhtml#gallery-2 | https://www.hakl.sk/Data/4196/UserFiles/Navody_na_monta_a_obsluhu/HAKL_Baterie_Navod_na_montaz.pdf | 16 | x | 1.18 | 1.04 | 7,2 x 14,5 x 36 | 1 | 0 | 0
Stojánková klas. bat.,22 cm | HAKL | HABAT016 | 8586018640480 | Vodovodná beztlaková stojankova klasická batéria HAKL, výtokové ramienko 22 cm. | https://www.hakl.sk/eshop/zasobnikova-stojankova-klas-bat-slim-22-cm/p-5602869.xhtml | 54.33 | 44.1667 | 23 | nie | 24 | https://www.hakl.sk/eshop/stojankova-klas-bat-hakl-22-cm/p-5324759.xhtml#gallery-1 | https://www.hakl.sk/eshop/stojankova-klas-bat-hakl-22-cm/p-5324759.xhtml#gallery-2 | https://www.hakl.sk/Data/4196/UserFiles/Navody_na_monta_a_obsluhu/HAKL_Baterie_Navod_na_montaz.pdf | 22 | x | 1.19 | 1.05 | 7,2 x 14,5 x 36 | 1 | 0 | 0
Drezová nástenná pák. bat.,15 cm | HAKL | HABAT019 | 8586018640510 | Vodovodná beztlaková nástenná drezová páková batéria HAKL, výtokové ramienko 15 cm. | https://www.hakl.sk/eshop/drezova-nastenna-pak-bat-hakl-15-cm/p-5324762.xhtml | 64.58 | 52.5 | 23 | nie | 24 | https://www.hakl.sk/eshop/drezova-nastenna-pak-bat-hakl-15-cm/p-5324762.xhtml#gallery-1 | https://www.hakl.sk/eshop/drezova-nastenna-pak-bat-hakl-15-cm/p-5324762.xhtml#gallery-2 | https://www.hakl.sk/Data/4196/UserFiles/Navody_na_monta_a_obsluhu/HAKL_Baterie_Navod_na_montaz.pdf | 15 | x | 1.18 | 1.04 | 7,2 x 14,5 x 36 | 1 | 0 | 0
Drezová nástenná pák. bat.,18 cm | HAKL | HABAT020 | 8586018640527 | Vodovodná beztlaková nástenná drezová páková batéria HAKL, výtokové ramienko 18 cm. | https://www.hakl.sk/eshop/drezova-nastenna-pak-bat-hakl-18-cm/p-5324763.xhtml | 64.58 | 52.5 | 23 | nie | 24 | https://www.hakl.sk/eshop/drezova-nastenna-pak-bat-hakl-18-cm/p-5324763.xhtml#gallery-1 | https://www.hakl.sk/eshop/drezova-nastenna-pak-bat-hakl-18-cm/p-5324763.xhtml#gallery-2 | https://www.hakl.sk/Data/4196/UserFiles/Navody_na_monta_a_obsluhu/HAKL_Baterie_Navod_na_montaz.pdf | 18 | x | 1.22 | 1.08 | 7,2 x 14,5 x 36 | 1 | 0 | 0
Drezová nástenná pák. bat.,30 cm | HAKL | HABAT021 | 8586018640534 | Vodovodná beztlaková nástenná drezová páková batéria HAKL, výtokové ramienko 30 cm. | https://www.hakl.sk/eshop/drezova-nastenna-pak-bat-hakl-30-cm/p-5324764.xhtml | 64.58 | 52.5 | 23 | nie | 24 | https://www.hakl.sk/eshop/drezova-nastenna-pak-bat-hakl-30-cm/p-5324764.xhtml#gallery-1 | https://www.hakl.sk/eshop/drezova-nastenna-pak-bat-hakl-30-cm/p-5324764.xhtml#gallery-2 | https://www.hakl.sk/Data/4196/UserFiles/Navody_na_monta_a_obsluhu/HAKL_Baterie_Navod_na_montaz.pdf | 30 | x | 1.29 | 1.15 | 7,2 x 14,5 x 36 | 1 | 0 | 0
Vaňová nástenná pák. bat.,18/150 cm | HAKL | HABAT026 | 8586018640589 | Vodovodná beztlaková nástenná vaňová páková batéria HAKL, výtokové ramienko 18 cm a sprchová hadica 150 cm. | https://www.hakl.sk/eshop/vanova-nastenna-pak-bat-hakl-18-150-cm/p-5324769.xhtml | 86.1 | 70 | 23 | nie | 24 | https://www.hakl.sk/eshop/vanova-nastenna-pak-bat-hakl-18-150-cm/p-5324769.xhtml#gallery-1 | https://www.hakl.sk/eshop/vanova-nastenna-pak-bat-hakl-18-150-cm/p-5324769.xhtml#gallery-2 | https://www.hakl.sk/Data/4196/UserFiles/Navody_na_monta_a_obsluhu/HAKL_Baterie_Navod_na_montaz.pdf | 18 | 150 | 1.76 | 1.52 | 7,2 x 14,5 x 36 | 1 | 0 | 0
Sprchová nástenná pák. bat.,150 cm | HAKL | HABAT031 | 8586018640633 | Vodovodná beztlaková nástenná sprchová páková batéria HAKL, sprchová hadica 150 cm. | https://www.hakl.sk/eshop/sprchova-nastenna-pak-bat-hakl-150-cm/p-5324774.xhtml | 70.33 | 57.5 | 23 | nie | 24 | https://www.hakl.sk/eshop/sprchova-nastenna-pak-bat-hakl-150-cm/p-5324774.xhtml#gallery-1 | https://www.hakl.sk/eshop/sprchova-nastenna-pak-bat-hakl-150-cm/p-5324774.xhtml#gallery-2 | https://www.hakl.sk/Data/4196/UserFiles/Navody_na_monta_a_obsluhu/HAKL_Baterie_Navod_na_montaz.pdf | x | 150 | 1.41 | 1.29 | 7,2 x 14,5 x 36 | 1 | 0 | 0
Stojanková pák. bat., 16 cm | HAKL | HABAT033 | 8586018640657 | Vodovodná beztlaková stojankova páková batéria HAKL, výtokové ramienko 16 cm | https://www.hakl.sk/eshop/stojankova-pak-bat-hakl-16-cm/p-5324776.xhtml | 84.05 | 68.3333 | 23 | nie | 24 | https://www.hakl.sk/eshop/stojankova-pak-bat-hakl-16-cm/p-5324776.xhtml#gallery-1 | https://www.hakl.sk/eshop/stojankova-pak-bat-hakl-16-cm/p-5324776.xhtml#gallery-2 | https://www.hakl.sk/Data/4196/UserFiles/Navody_na_monta_a_obsluhu/HAKL_Baterie_Navod_na_montaz.pdf | 16 | x | 1.5 | 1.36 | 7,2 x 14,5 x 36 | 1 | 0 | 0
Stojanková pák. bat., 30 cm | HAKL | HABAT034 | 8586018640664 | Vodovodná beztlaková stojankova páková batéria HAKL, výtokové ramienko 30 cm. | https://www.hakl.sk/eshop/stojankova-pak-bat-hakl-30-cm/p-5324777.xhtml | 87.13 | 70.8333 | 23 | nie | 24 | https://www.hakl.sk/eshop/stojankova-pak-bat-hakl-30-cm/p-5324777.xhtml#gallery-1 | https://www.hakl.sk/eshop/stojankova-pak-bat-hakl-30-cm/p-5324777.xhtml#gallery-2 | https://www.hakl.sk/Data/4196/UserFiles/Navody_na_monta_a_obsluhu/HAKL_Baterie_Navod_na_montaz.pdf | 30 | x | 1.54 | 1.4 | 7,2 x 14,5 x 36 | 1 | 0 | 0
Zásobníková drezová nástenná klas. bat.,SLIM, 20cm | HAKL | HABAT005 | 8586018640374 | Zásobníková drezová nástenná klas. bat. SLIM, výtokové ramienko 20 cm | https://www.hakl.sk/eshop/zasobnikova-drezova-nastenna-klas-bat-slim-20-cm/p-5602866.xhtml | 53.3 | 43.33 | 23 | nie | 24 | https://www.hakl.sk/eshop/zasobnikova-drezova-nastenna-klas-bat-slim-20-cm/p-5602866.xhtml#gallery-1 | https://www.hakl.sk/eshop/zasobnikova-drezova-nastenna-klas-bat-slim-20-cm/p-5602866.xhtml#gallery-2 | https://www.hakl.sk/Data/4196/UserFiles/Navody_na_monta_a_obsluhu/HAKL_Baterie_Navod_na_montaz.pdf | 20 | x | 1.01 | 0.86 | 7,2 x 14,5 x 36 | 1 | 0 | 0
Zásobníková drezová nástenná klas. bat., SLIM, 30cm | HAKL | HABAT006 | 8586018640381 | Zásobníková drezová nástenná klas. bat. SLIM, výtokové ramienko 30 cm | https://www.hakl.sk/eshop/zasobnikova-drezova-nastenna-klas-bat-slim-30-cm/p-5602867.xhtml | 53.3 | 43.33 | 23 | nie | 24 | https://www.hakl.sk/eshop/zasobnikova-drezova-nastenna-klas-bat-slim-30-cm/p-5602867.xhtml#gallery-1 | https://www.hakl.sk/eshop/zasobnikova-drezova-nastenna-klas-bat-slim-30-cm/p-5602867.xhtml#gallery-2 | https://www.hakl.sk/Data/4196/UserFiles/Navody_na_monta_a_obsluhu/HAKL_Baterie_Navod_na_montaz.pdf | 30 | x | 1.06 | 0.91 | 7,2 x 14,5 x 36 | 1 | 0 | 0
Zásobníková stojanková klas. bat., SLIM, 16 cm | HAKL | HABAT017 | 8586018640497 | Zásobníková stojanková klas. bat. SLIM, výtokové ramienko 16 cm. | https://www.hakl.sk/eshop/zasobnikova-stojankova-klas-bat-slim-16-cm/p-5602868.xhtml | 54.33 | 44.1667 | 23 | nie | 24 | https://www.hakl.sk/eshop/zasobnikova-stojankova-klas-bat-slim-16-cm/p-5602868.xhtml#gallery-1 | https://www.hakl.sk/eshop/zasobnikova-stojankova-klas-bat-slim-16-cm/p-5602868.xhtml#gallery-2 | https://www.hakl.sk/Data/4196/UserFiles/Navody_na_monta_a_obsluhu/HAKL_Baterie_Navod_na_montaz.pdf | 16 | x | 1.5 | 1.36 | 7,2 x 14,5 x 36 | 1 | 0 | 0
Zásobníková stojanková klas. bat., SLIM, 22 cm | HAKL | HABAT018 | 8586018640503 | Zásobníková stojanková klas. bat. SLIM, výtokové ramienko 22 cm. | https://www.hakl.sk/eshop/zasobnikova-stojankova-klas-bat-slim-22-cm/p-5602869.xhtml | 54.33 | 44.1667 | 23 | nie | 24 | https://www.hakl.sk/eshop/zasobnikova-stojankova-klas-bat-slim-22-cm/p-5602869.xhtml#gallery-1 | https://www.hakl.sk/eshop/zasobnikova-stojankova-klas-bat-slim-22-cm/p-5602869.xhtml#gallery-2 | https://www.hakl.sk/Data/4196/UserFiles/Navody_na_monta_a_obsluhu/HAKL_Baterie_Navod_na_montaz.pdf | 22 | x | 1.54 | 1.4 | 7,2 x 14,5 x 36 | 1 | 0 | 0
Zásobníková drezová nástenná pák. bat.,SLIM, 18 cm, | HAKL | HABAT023 | 8586018640558 | Zásobníková drezová nástenná pák.bat. SLIM, výtokové ramienko 18 cm. | https://www.hakl.sk/eshop/zasobnikova-drezova-nastenna-pakbat-slim-18-cm/p-5602870.xhtml | 70.73 | 57.5 | 23 | nie | 24 | https://www.hakl.sk/eshop/zasobnikova-drezova-nastenna-pakbat-slim-18-cm/p-5602870.xhtml#gallery-1 | https://www.hakl.sk/eshop/zasobnikova-drezova-nastenna-pakbat-slim-18-cm/p-5602870.xhtml#gallery-2 | https://www.hakl.sk/Data/4196/UserFiles/Navody_na_monta_a_obsluhu/HAKL_Baterie_Navod_na_montaz.pdf | 18 | x | 1.32 | 1.18 | 7,2 x 14,5 x 36 | 1 | 0 | 0
Zásobníková drezová nástenná pák. bat., SLIM, 30 cm | HAKL | HABAT024 | 8586018640565 | Zásobníková drezová nástenná pák.bat. SLIM, výtokové ramienko 30 cm. | https://www.hakl.sk/eshop/zasobnikova-drezova-nastenna-pakbat-slim-30-cm/p-5602873.xhtml | 70.73 | 57.5 | 23 | nie | 24 | https://www.hakl.sk/eshop/zasobnikova-drezova-nastenna-pakbat-slim-30-cm/p-5602873.xhtml#gallery-1 | https://www.hakl.sk/eshop/zasobnikova-drezova-nastenna-pakbat-slim-30-cm/p-5602873.xhtml#gallery-2 | https://www.hakl.sk/Data/4196/UserFiles/Navody_na_monta_a_obsluhu/HAKL_Baterie_Navod_na_montaz.pdf | 30 | x | 1.39 | 1.25 | 7,2 x 14,5 x 36 | 1 | 0 | 0
Zásobníková stojanková pák. bat., SLIM, 16 cm | HAKL | HABAT035 | 8586018640671 | Zásobníková stojanková pák. bat. SLIM, výtokové ramienko 16 cm. | https://www.hakl.sk/eshop/zasobnikova-stojankova-pak-bat-slim-16-cm/p-5602871.xhtml | 84.05 | 68.3333 | 23 | nie | 24 | https://www.hakl.sk/eshop/zasobnikova-stojankova-pak-bat-slim-16-cm/p-5602871.xhtml#gallery-1 | https://www.hakl.sk/eshop/zasobnikova-stojankova-pak-bat-slim-16-cm/p-5602871.xhtml#gallery-2 | https://www.hakl.sk/Data/4196/UserFiles/Navody_na_monta_a_obsluhu/HAKL_Baterie_Navod_na_montaz.pdf | 16 | x | 1.5 | 1.36 | 7,2 x 14,5 x 36 | 1 | 0 | 0
Zásobníková stojanková pák. bat., SLIM, 30 cm | HAKL | HABAT036 | 8586018640688 | Zásobníková stojanková pák. bat. SLIM, výtokové ramienko 30 cm. | https://www.hakl.sk/eshop/zasobnikova-stojankova-pak-bat-slim-30-cm/p-5602872.xhtml | 87.13 | 70.8333 | 23 | nie | 24 | https://www.hakl.sk/eshop/zasobnikova-stojankova-pak-bat-slim-30-cm/p-5602872.xhtml#gallery-1 | https://www.hakl.sk/eshop/zasobnikova-stojankova-pak-bat-slim-30-cm/p-5602872.xhtml#gallery-2 | https://www.hakl.sk/Data/4196/UserFiles/Navody_na_monta_a_obsluhu/HAKL_Baterie_Navod_na_montaz.pdf | 30 | x | 1.54 | 1.4 | 7,2 x 14,5 x 36 | 1 | 0 | 0

## Vykurovacie káble
Fakturačný názov | Dodávateľ | Dodávateľský kód | EAN kód | Krátky popis výrobku | Podrobný popis výrobku | MOC s DPH (CENNÍK) | MOC bez DPH (CENNÍK) | DPH | Recyklačný poplatok za elektroodpad bez DPH | Záručná doba | Obrázok 1 | Obrázok 2 | Obrázok 3 | Energetický štítok | Návod na obsluhu | Katalógový list | Vyhlásenie o zhode | Príkon | Napätie | Istenie | Prúd | Príkon na m2 | Stupeň krytia | Plocha rohože | Dĺžka pásu | Šírka pásu | Dĺžka prívodého kábla | Počet vykurovacích vodičov v kábly | Počet pripojovacích káblov | Priamy ohrev | Akumulačný ohrev | Ochrana proti vlhkosti | Hmotnosť brutto | Hmotnosť netto | Rozmery krabice (v x š x h) | Množstvo v krabici | Množstvo v kartóne | Množstvo na palete
|  |  | EAN13, EAN8 |  | odkaz na webstránku | EUR | EUR | % | EUR | mesiacov | odkaz na webstránku | odkaz na webstránku | odkaz na webstránku | odkaz na webstránku | odkaz na webstránku | odkaz na webstránku | odkaz na webstránku | W | V | A | A | W/m2 | IP | m2 | m | m | m | ks | ks |  |  |  | kg | kg | cm | ks | ks | ks
HAKL TC 10/ 130W kábel | HAKL | HATC10130 | 8586018641258 | Elektrické podlahové vykurovacie káble s dvomi prívodmi. | https://www.hakl.sk/eshop/hakl-tc-10-130-w-kabel/p-5324662.xhtml | 38.54 | 31.3333 | 23 | nie | 24 | https://www.hakl.sk/eshop/hakl-tc-10-130-w-kabel/p-5324662.xhtml#gallery-1 | https://www.hakl.sk/eshop/hakl-tc-10-130-w-kabel/p-5324662.xhtml#gallery-2 | x | Výrobok nie je kategorizovaný v legislatíve o Energetickej spotrebe ES 812/2013. | https://www.hakl.sk/obchod_homedir/data/3926/prilohy/HAKL_TC_10_NAVOD_NA_OBSLUHU.pdf | https://www.hakl.sk/obchod_homedir/data/3926/prilohy/HAKL_TC10_katalog_list_A4%20SK.pdf | https://www.hakl.sk/Data/4196/UserFiles/Vyhlasenia_o_zhode/HAKL_TC10_VYHLASENIE_O_ZHODE.pdf | 130 | 230 | 6 | 0.57 | 80 - 200 | 67 | x | 13 | x | 3 | 1 | 2 ks | áno | áno | áno | 0.8 | 0.76 | 3,5 x 25,0 x 25,0 | 1 | 0 | 0
HAKL TC 10/ 190W kábel | HAKL | HATC10190 | 8586018641265 | Elektrické podlahové vykurovacie káble s dvomi prívodmi. | https://www.hakl.sk/eshop/hakl-tc-10-190-w-kabel/p-5324663.xhtml | 45 | 36.5833 | 23 | nie | 24 | https://www.hakl.sk/eshop/hakl-tcx-10-130-w-kabel/p-5324697.xhtml#gallery-1 | https://www.hakl.sk/eshop/hakl-tcx-10-130-w-kabel/p-5324697.xhtml#gallery-2 | x | Výrobok nie je kategorizovaný v legislatíve o Energetickej spotrebe ES 812/2013. | https://www.hakl.sk/obchod_homedir/data/3926/prilohy/HAKL_TC_10_NAVOD_NA_OBSLUHU.pdf | https://www.hakl.sk/obchod_homedir/data/3926/prilohy/HAKL_TC10_katalog_list_A4%20SK.pdf | https://www.hakl.sk/Data/4196/UserFiles/Vyhlasenia_o_zhode/HAKL_TC10_VYHLASENIE_O_ZHODE.pdf | 190 | 230 | 6 | 0.83 | 80 - 200 | 67 | x | 19 | x | 3 | 1 | 2 ks | áno | áno | áno | 0.96 | 0.92 | 3,5 x 26,0 x 26,0 | 1 | 0 | 0
HAKL TC 10/ 270W kábel | HAKL | HATC10270 | 8586018641272 | Elektrické podlahové vykurovacie káble s dvomi prívodmi. | https://www.hakl.sk/eshop/hakl-tc-10-270-w-kabel/p-5324664.xhtml | 51.35 | 41.75 | 23 | nie | 24 | https://www.hakl.sk/eshop/hakl-tc-10-270-w-kabel/p-5324664.xhtml#gallery-1 | https://www.hakl.sk/eshop/hakl-tc-10-270-w-kabel/p-5324664.xhtml#gallery-2 | x | Výrobok nie je kategorizovaný v legislatíve o Energetickej spotrebe ES 812/2013. | https://www.hakl.sk/obchod_homedir/data/3926/prilohy/HAKL_TC_10_NAVOD_NA_OBSLUHU.pdf | https://www.hakl.sk/obchod_homedir/data/3926/prilohy/HAKL_TC10_katalog_list_A4%20SK.pdf | https://www.hakl.sk/Data/4196/UserFiles/Vyhlasenia_o_zhode/HAKL_TC10_VYHLASENIE_O_ZHODE.pdf | 270 | 230 | 6 | 1.17 | 80 - 200 | 67 | x | 27 | x | 3 | 1 | 2 ks | áno | áno | áno | 1.18 | 1.14 | 3,5 x 27,0 x 27,0 | 1 | 0 | 0
HAKL TC 10/ 350W kábel | HAKL | HATC10350 | 8586018641289 | Elektrické podlahové vykurovacie káble s dvomi prívodmi. | https://www.hakl.sk/eshop/hakl-tc-10-350-w-kabel/p-5324665.xhtml | 55.66 | 45.25 | 23 | nie | 24 | https://www.hakl.sk/eshop/hakl-tc-10-350-w-kabel/p-5324665.xhtml#gallery-1 | https://www.hakl.sk/eshop/hakl-tc-10-350-w-kabel/p-5324665.xhtml#gallery-2 | x | Výrobok nie je kategorizovaný v legislatíve o Energetickej spotrebe ES 812/2013. | https://www.hakl.sk/obchod_homedir/data/3926/prilohy/HAKL_TC_10_NAVOD_NA_OBSLUHU.pdf | https://www.hakl.sk/obchod_homedir/data/3926/prilohy/HAKL_TC10_katalog_list_A4%20SK.pdf | https://www.hakl.sk/Data/4196/UserFiles/Vyhlasenia_o_zhode/HAKL_TC10_VYHLASENIE_O_ZHODE.pdf | 350 | 230 | 6 | 1.52 | 80 - 200 | 67 | x | 35 | x | 3 | 1 | 2 ks | áno | áno | áno | 1.38 | 1.34 | 4,0 x 27,0 x 27,0 | 1 | 0 | 0
HAKL TC 10/ 460W kábel | HAKL | HATC10460 | 8586018641296 | Elektrické podlahové vykurovacie káble s dvomi prívodmi. | https://www.hakl.sk/eshop/hakl-tc-10-460-w-kabel/p-5324666.xhtml | 65.7 | 53.4167 | 23 | nie | 24 | https://www.hakl.sk/eshop/hakl-tc-10-460-w-kabel/p-5324666.xhtml#gallery-1 | https://www.hakl.sk/eshop/hakl-tc-10-460-w-kabel/p-5324666.xhtml#gallery-2 | x | Výrobok nie je kategorizovaný v legislatíve o Energetickej spotrebe ES 812/2013. | https://www.hakl.sk/obchod_homedir/data/3926/prilohy/HAKL_TC_10_NAVOD_NA_OBSLUHU.pdf | https://www.hakl.sk/obchod_homedir/data/3926/prilohy/HAKL_TC10_katalog_list_A4%20SK.pdf | https://www.hakl.sk/Data/4196/UserFiles/Vyhlasenia_o_zhode/HAKL_TC10_VYHLASENIE_O_ZHODE.pdf | 460 | 230 | 6 | 2 | 80 - 200 | 67 | x | 46 | x | 3 | 1 | 2 ks | áno | áno | áno | 1.66 | 1.62 | 4,5 x 30,0 x 30,0 | 1 | 0 | 0
HAKL TC 10/ 540W kábel | HAKL | HATC10540 | 8586018641302 | Elektrické podlahové vykurovacie káble s dvomi prívodmi. | https://www.hakl.sk/eshop/hakl-tc-10-540-w-kabel/p-5324667.xhtml | 69.19 | 56.25 | 23 | nie | 24 | https://www.hakl.sk/eshop/hakl-tc-10-540-w-kabel/p-5324667.xhtml#gallery-1 | https://www.hakl.sk/eshop/hakl-tc-10-540-w-kabel/p-5324667.xhtml#gallery-2 | x | Výrobok nie je kategorizovaný v legislatíve o Energetickej spotrebe ES 812/2013. | https://www.hakl.sk/obchod_homedir/data/3926/prilohy/HAKL_TC_10_NAVOD_NA_OBSLUHU.pdf | https://www.hakl.sk/obchod_homedir/data/3926/prilohy/HAKL_TC10_katalog_list_A4%20SK.pdf | https://www.hakl.sk/Data/4196/UserFiles/Vyhlasenia_o_zhode/HAKL_TC10_VYHLASENIE_O_ZHODE.pdf | 540 | 230 | 6 | 2.35 | 80 - 200 | 67 | x | 54 | x | 3 | 1 | 2 ks | áno | áno | áno | 1.86 | 1.82 | 5,0 x 31,0 x 31,0 | 1 | 0 | 0
HAKL TC 10/ 700W kábel | HAKL | HATC10700 | 8586018641319 | Elektrické podlahové vykurovacie káble s dvomi prívodmi. | https://www.hakl.sk/eshop/hakl-tc-10-700-w-kabel/p-5324668.xhtml | 89.48 | 72.75 | 23 | nie | 24 | https://www.hakl.sk/eshop/hakl-tc-10-700-w-kabel/p-5324668.xhtml#gallery-1 | https://www.hakl.sk/eshop/hakl-tc-10-700-w-kabel/p-5324668.xhtml#gallery-2 | x | Výrobok nie je kategorizovaný v legislatíve o Energetickej spotrebe ES 812/2013. | https://www.hakl.sk/obchod_homedir/data/3926/prilohy/HAKL_TC_10_NAVOD_NA_OBSLUHU.pdf | https://www.hakl.sk/obchod_homedir/data/3926/prilohy/HAKL_TC10_katalog_list_A4%20SK.pdf | https://www.hakl.sk/Data/4196/UserFiles/Vyhlasenia_o_zhode/HAKL_TC10_VYHLASENIE_O_ZHODE.pdf | 700 | 230 | 6 | 3.04 | 80 - 200 | 67 | x | 70 | x | 3 | 1 | 2 ks | áno | áno | áno | 2.32 | 2.28 | 5,5 x 32,0 x 32,0 | 1 | 0 | 0
HAKL TC 10/ 850W kábel | HAKL | HATC10850 | 8586018641326 | Elektrické podlahové vykurovacie káble s dvomi prívodmi. | https://www.hakl.sk/eshop/hakl-tc-10-850-w-kabel/p-5324669.xhtml | 108.65 | 88.3333 | 23 | nie | 24 | https://www.hakl.sk/eshop/hakl-tc-10-850-w-kabel/p-5324669.xhtml#gallery-1 | https://www.hakl.sk/eshop/hakl-tc-10-850-w-kabel/p-5324669.xhtml#gallery-2 | x | Výrobok nie je kategorizovaný v legislatíve o Energetickej spotrebe ES 812/2013. | https://www.hakl.sk/obchod_homedir/data/3926/prilohy/HAKL_TC_10_NAVOD_NA_OBSLUHU.pdf | https://www.hakl.sk/obchod_homedir/data/3926/prilohy/HAKL_TC10_katalog_list_A4%20SK.pdf | https://www.hakl.sk/Data/4196/UserFiles/Vyhlasenia_o_zhode/HAKL_TC10_VYHLASENIE_O_ZHODE.pdf | 850 | 230 | 6 | 3.7 | 80 - 200 | 67 | x | 85 | x | 3 | 1 | 2 ks | áno | áno | áno | 2.74 | 2.7 | 5,5 x 33,0 x 33,0 | 1 | 0 | 0
HAKL TC 10/ 1030W kábel | HAKL | HATC101030 | 8586018641333 | Elektrické podlahové vykurovacie káble s dvomi prívodmi. | https://www.hakl.sk/eshop/hakl-tc-10-1030-w-kabel/p-5324670.xhtml | 120.95 | 98.3333 | 23 | nie | 24 | https://www.hakl.sk/eshop/hakl-tc-10-1030-w-kabel/p-5324670.xhtml#gallery-1 | https://www.hakl.sk/eshop/hakl-tc-10-1030-w-kabel/p-5324670.xhtml#gallery-2 | x | Výrobok nie je kategorizovaný v legislatíve o Energetickej spotrebe ES 812/2013. | https://www.hakl.sk/obchod_homedir/data/3926/prilohy/HAKL_TC_10_NAVOD_NA_OBSLUHU.pdf | https://www.hakl.sk/obchod_homedir/data/3926/prilohy/HAKL_TC10_katalog_list_A4%20SK.pdf | https://www.hakl.sk/Data/4196/UserFiles/Vyhlasenia_o_zhode/HAKL_TC10_VYHLASENIE_O_ZHODE.pdf | 1030 | 230 | 6 | 4.48 | 80 - 200 | 67 | x | 103 | x | 3 | 1 | 2 ks | áno | áno | áno | 3.18 | 3.14 | 5,5 x 34,0 x 34,0 | 1 | 0 | 0
HAKL TC 10/ 1100W kábel | HAKL | HATC101100 | 8586018641340 | Elektrické podlahové vykurovacie káble s dvomi prívodmi. | https://www.hakl.sk/eshop/hakl-tc-10-1100-w-kabel/p-5324671.xhtml | 126.08 | 102.5 | 23 | nie | 24 | https://www.hakl.sk/eshop/hakl-tc-10-1100-w-kabel/p-5324671.xhtml#gallery-1 | https://www.hakl.sk/eshop/hakl-tc-10-1100-w-kabel/p-5324671.xhtml#gallery-2 | x | Výrobok nie je kategorizovaný v legislatíve o Energetickej spotrebe ES 812/2013. | https://www.hakl.sk/obchod_homedir/data/3926/prilohy/HAKL_TC_10_NAVOD_NA_OBSLUHU.pdf | https://www.hakl.sk/obchod_homedir/data/3926/prilohy/HAKL_TC10_katalog_list_A4%20SK.pdf | https://www.hakl.sk/Data/4196/UserFiles/Vyhlasenia_o_zhode/HAKL_TC10_VYHLASENIE_O_ZHODE.pdf | 1100 | 230 | 6 | 4.78 | 80 - 200 | 67 | x | 110 | x | 3 | 1 | 2 ks | áno | áno | áno | 3.42 | 3.38 | 5,5 x 35,0 x 35,0 | 1 | 0 | 0
HAKL TC 10/ 1230W kábel | HAKL | HATC101230 | 8586018641357 | Elektrické podlahové vykurovacie káble s dvomi prívodmi. | https://www.hakl.sk/eshop/hakl-tc-10-1230-w-kabel/p-5324672.xhtml | 140.43 | 114.1667 | 23 | nie | 24 | https://www.hakl.sk/eshop/hakl-tc-10-1230-w-kabel/p-5324672.xhtml#gallery-1 | https://www.hakl.sk/eshop/hakl-tc-10-1230-w-kabel/p-5324672.xhtml#gallery-2 | x | Výrobok nie je kategorizovaný v legislatíve o Energetickej spotrebe ES 812/2013. | https://www.hakl.sk/obchod_homedir/data/3926/prilohy/HAKL_TC_10_NAVOD_NA_OBSLUHU.pdf | https://www.hakl.sk/obchod_homedir/data/3926/prilohy/HAKL_TC10_katalog_list_A4%20SK.pdf | https://www.hakl.sk/Data/4196/UserFiles/Vyhlasenia_o_zhode/HAKL_TC10_VYHLASENIE_O_ZHODE.pdf | 1230 | 230 | 6 | 5.35 | 80 - 200 | 67 | x | 123 | x | 3 | 1 | 2 ks | áno | áno | áno | 3.84 | 3.8 | 6,0 x 36,0 x 36,0 | 1 | 0 | 0
HAKL TC 10/ 1460W kábel | HAKL | HATC101460 | 8586018641364 | Elektrické podlahové vykurovacie káble s dvomi prívodmi. | https://www.hakl.sk/eshop/hakl-tc-10-1460-w-kabel/p-5324673.xhtml | 156.72 | 127.4167 | 23 | nie | 24 | https://www.hakl.sk/eshop/hakl-tc-10-1460-w-kabel/p-5324673.xhtml#gallery-1 | https://www.hakl.sk/eshop/hakl-tc-10-1460-w-kabel/p-5324673.xhtml#gallery-2 | x | Výrobok nie je kategorizovaný v legislatíve o Energetickej spotrebe ES 812/2013. | https://www.hakl.sk/obchod_homedir/data/3926/prilohy/HAKL_TC_10_NAVOD_NA_OBSLUHU.pdf | https://www.hakl.sk/obchod_homedir/data/3926/prilohy/HAKL_TC10_katalog_list_A4%20SK.pdf | https://www.hakl.sk/Data/4196/UserFiles/Vyhlasenia_o_zhode/HAKL_TC10_VYHLASENIE_O_ZHODE.pdf | 1460 | 230 | 10 | 6.35 | 80 - 200 | 67 | x | 146 | x | 3 | 1 | 2 ks | áno | áno | áno | 4.46 | 4.42 | 6,5 x 38,0 x 38,0 | 1 | 0 | 0
HAKL TC 10/ 1760W kábel | HAKL | HATC101760 | 8586018641371 | Elektrické podlahové vykurovacie káble s dvomi prívodmi. | https://www.hakl.sk/eshop/hakl-tc-10-1760-w-kabel/p-5324674.xhtml | 199.36 | 162.0833 | 23 | nie | 24 | https://www.hakl.sk/eshop/hakl-tc-10-1760-w-kabel/p-5324674.xhtml#gallery-1 | https://www.hakl.sk/eshop/hakl-tc-10-1760-w-kabel/p-5324674.xhtml#gallery-2 | x | Výrobok nie je kategorizovaný v legislatíve o Energetickej spotrebe ES 812/2013. | https://www.hakl.sk/obchod_homedir/data/3926/prilohy/HAKL_TC_10_NAVOD_NA_OBSLUHU.pdf | https://www.hakl.sk/obchod_homedir/data/3926/prilohy/HAKL_TC10_katalog_list_A4%20SK.pdf | https://www.hakl.sk/Data/4196/UserFiles/Vyhlasenia_o_zhode/HAKL_TC10_VYHLASENIE_O_ZHODE.pdf | 1760 | 230 | 10 | 7.65 | 80 - 200 | 67 | x | 176 | x | 3 | 1 | 2 ks | áno | áno | áno | 5.3 | 5.26 | 6,5 x 39,0 x 39,0 | 1 | 0 | 0
HAKL TC 10/ 1900W kábel | HAKL | HATC101900 | 8586018642453 | Elektrické podlahové vykurovacie káble s dvomi prívodmi. | https://www.hakl.sk/eshop/hakl-tc-10-1900-w-kabel/p-5324713.xhtml | 214.53 | 174.4167 | 23 | nie | 24 | https://www.hakl.sk/eshop/hakl-tc-10-1900-w-kabel/p-5324713.xhtml#gallery-1 | https://www.hakl.sk/eshop/hakl-tc-10-1900-w-kabel/p-5324713.xhtml#gallery-2 | x | Výrobok nie je kategorizovaný v legislatíve o Energetickej spotrebe ES 812/2013. | https://www.hakl.sk/obchod_homedir/data/3926/prilohy/HAKL_TC_10_NAVOD_NA_OBSLUHU.pdf | https://www.hakl.sk/obchod_homedir/data/3926/prilohy/HAKL_TC10_katalog_list_A4%20SK.pdf | https://www.hakl.sk/Data/4196/UserFiles/Vyhlasenia_o_zhode/HAKL_TC10_VYHLASENIE_O_ZHODE.pdf | 1900 | 230 | 10 | 8.26 | 80 - 200 | 67 | x | 190 | x | 3 | 1 | 2 ks | áno | áno | áno | 5.38 | 5.33 | 7,0 x 39,0 x 39,0 | 1 | 0 | 0
HAKL TC 10/ 2200W kábel | HAKL | HATC102200 | 8586018642460 | Elektrické podlahové vykurovacie káble s dvomi prívodmi. | https://www.hakl.sk/eshop/hakl-tc-10-2200-w-kabel/p-5324714.xhtml | 245.18 | 199.3333 | 23 | nie | 24 | https://www.hakl.sk/eshop/hakl-tc-10-2200-w-kabel/p-5324714.xhtml#gallery-1 | https://www.hakl.sk/eshop/hakl-tc-10-2200-w-kabel/p-5324714.xhtml#gallery-2 | x | Výrobok nie je kategorizovaný v legislatíve o Energetickej spotrebe ES 812/2013. | https://www.hakl.sk/obchod_homedir/data/3926/prilohy/HAKL_TC_10_NAVOD_NA_OBSLUHU.pdf | https://www.hakl.sk/obchod_homedir/data/3926/prilohy/HAKL_TC10_katalog_list_A4%20SK.pdf | https://www.hakl.sk/Data/4196/UserFiles/Vyhlasenia_o_zhode/HAKL_TC10_VYHLASENIE_O_ZHODE.pdf | 2200 | 230 | 10 | 9.57 | 80 - 200 | 67 | x | 220 | x | 3 | 1 | 2 ks | áno | áno | áno | 6.28 | 6.22 | 6,5 x 40,0 x 40,0 | 1 | 0 | 0
HAKL TC 10/ 2410W kábel | HAKL | HATC102410 | 8586018641388 | Elektrické podlahové vykurovacie káble s dvomi prívodmi. | https://www.hakl.sk/eshop/hakl-tc-10-2410-w-kabel/p-5324675.xhtml | 266.91 | 217 | 23 | nie | 24 | https://www.hakl.sk/eshop/hakl-tc-10-2410-w-kabel/p-5324675.xhtml#gallery-1 | https://www.hakl.sk/eshop/hakl-tc-10-2410-w-kabel/p-5324675.xhtml#gallery-2 | x | Výrobok nie je kategorizovaný v legislatíve o Energetickej spotrebe ES 812/2013. | https://www.hakl.sk/obchod_homedir/data/3926/prilohy/HAKL_TC_10_NAVOD_NA_OBSLUHU.pdf | https://www.hakl.sk/obchod_homedir/data/3926/prilohy/HAKL_TC10_katalog_list_A4%20SK.pdf | https://www.hakl.sk/Data/4196/UserFiles/Vyhlasenia_o_zhode/HAKL_TC10_VYHLASENIE_O_ZHODE.pdf | 2410 | 230 | 16 | 10.48 | 80 - 200 | 67 | x | 241 | x | 3 | 1 | 2 ks | áno | áno | áno | 6.96 | 6.92 | 7,0 x 40,0 x 40,0 | 1 | 0 | 0
HAKL TCX 10/ 130W kábel | HAKL | HATCX10130 | 8586018642125 | Elektrické podlahové vykurovacie káble s jedným prívodom. | https://www.hakl.sk/eshop/hakl-tcx-10-130-w-kabel/p-5324697.xhtml | 40.18 | 32.6667 | 23 | nie | 24 | https://www.hakl.sk/eshop/hakl-tcx-10-130-w-kabel/p-5324697.xhtml#gallery-1 | https://www.hakl.sk/eshop/hakl-tcx-10-130-w-kabel/p-5324697.xhtml#gallery-2 | x | Výrobok nie je kategorizovaný v legislatíve o Energetickej spotrebe ES 812/2013. | https://www.hakl.sk/obchod_homedir/data/3926/prilohy/HAKL_TCX-10_NO_sk.pdf | https://www.hakl.sk/obchod_homedir/data/3926/prilohy/HAKL_TCX_katalog_list_A4%20SK.pdf | https://www.hakl.sk/Data/4196/UserFiles/Vyhlasenia_o_zhode/HAKL_TCX_10_VYHLASENIE_O_ZHODE.pdf | 130 | 230 | 6 | 0.57 | 80 - 200 | 67 | x | 13 | x | 3 | 2 | 1 ks | áno | áno | áno | 0.81 | 0.76 | 3,5 x 25,0 x 25,0 | 1 | 0 | 0
HAKL TCX 10/ 190W kábel | HAKL | HATCX10190 | 8586018642132 | Elektrické podlahové vykurovacie káble s jedným prívodom. | https://www.hakl.sk/eshop/hakl-tcx-10-190-w-kabel/p-5324698.xhtml | 47.56 | 38.6667 | 23 | nie | 24 | https://www.hakl.sk/eshop/hakl-tcx-10-190-w-kabel/p-5324698.xhtml#gallery-1 | https://www.hakl.sk/eshop/hakl-tcx-10-190-w-kabel/p-5324698.xhtml#gallery-2 | x | Výrobok nie je kategorizovaný v legislatíve o Energetickej spotrebe ES 812/2013. | https://www.hakl.sk/obchod_homedir/data/3926/prilohy/HAKL_TCX-10_NO_sk.pdf | https://www.hakl.sk/obchod_homedir/data/3926/prilohy/HAKL_TCX_katalog_list_A4%20SK.pdf | https://www.hakl.sk/Data/4196/UserFiles/Vyhlasenia_o_zhode/HAKL_TCX_10_VYHLASENIE_O_ZHODE.pdf | 190 | 230 | 6 | 0.83 | 80 - 200 | 67 | x | 19 | x | 3 | 2 | 1 ks | áno | áno | áno | 1.04 | 0.99 | 3,5 x 26,0 x 26,0 | 1 | 0 | 0
HAKL TCX 10/ 270W kábel | HAKL | HATCX10270 | 8586018642149 | Elektrické podlahové vykurovacie káble s jedným prívodom. | https://www.hakl.sk/eshop/hakl-tcx-10-270-w-kabel/p-5324699.xhtml | 62.32 | 50.6667 | 23 | nie | 24 | https://www.hakl.sk/eshop/hakl-tcx-10-270-w-kabel/p-5324699.xhtml#gallery-1 | https://www.hakl.sk/eshop/hakl-tcx-10-270-w-kabel/p-5324699.xhtml#gallery-2 | x | Výrobok nie je kategorizovaný v legislatíve o Energetickej spotrebe ES 812/2013. | https://www.hakl.sk/obchod_homedir/data/3926/prilohy/HAKL_TCX-10_NO_sk.pdf | https://www.hakl.sk/obchod_homedir/data/3926/prilohy/HAKL_TCX_katalog_list_A4%20SK.pdf | https://www.hakl.sk/Data/4196/UserFiles/Vyhlasenia_o_zhode/HAKL_TCX_10_VYHLASENIE_O_ZHODE.pdf | 270 | 230 | 6 | 1.17 | 80 - 200 | 67 | x | 27 | x | 3 | 2 | 1 ks | áno | áno | áno | 1.35 | 1.3 | 3,5 x 27,0 x 27,0 | 1 | 0 | 0
HAKL TCX 10/ 350W kábel | HAKL | HATCX10350 | 8586018642156 | Elektrické podlahové vykurovacie káble s jedným prívodom. | https://www.hakl.sk/eshop/hakl-tcx-10-350-w-kabel/p-5324700.xhtml | 76.06 | 61.8333 | 23 | nie | 24 | https://www.hakl.sk/eshop/hakl-tcx-10-350-w-kabel/p-5324700.xhtml#gallery-1 | https://www.hakl.sk/eshop/hakl-tcx-10-350-w-kabel/p-5324700.xhtml#gallery-2 | x | Výrobok nie je kategorizovaný v legislatíve o Energetickej spotrebe ES 812/2013. | https://www.hakl.sk/obchod_homedir/data/3926/prilohy/HAKL_TCX-10_NO_sk.pdf | https://www.hakl.sk/obchod_homedir/data/3926/prilohy/HAKL_TCX_katalog_list_A4%20SK.pdf | https://www.hakl.sk/Data/4196/UserFiles/Vyhlasenia_o_zhode/HAKL_TCX_10_VYHLASENIE_O_ZHODE.pdf | 350 | 230 | 6 | 1.52 | 80 - 200 | 67 | x | 35 | x | 3 | 2 | 1 ks | áno | áno | áno | 1.64 | 1.59 | 4,0 x 27,0 x 27,0 | 1 | 0 | 0
HAKL TCX 10/ 460W kábel | HAKL | HATCX10460 | 8586018642163 | Elektrické podlahové vykurovacie káble s jedným prívodom. | https://www.hakl.sk/eshop/hakl-tcx-10-460-w-kabel/p-5324701.xhtml | 96.04 | 78.0833 | 23 | nie | 24 | https://www.hakl.sk/eshop/hakl-tcx-10-460-w-kabel/p-5324701.xhtml#gallery-1 | https://www.hakl.sk/eshop/hakl-tcx-10-460-w-kabel/p-5324701.xhtml#gallery-2 | x | Výrobok nie je kategorizovaný v legislatíve o Energetickej spotrebe ES 812/2013. | https://www.hakl.sk/obchod_homedir/data/3926/prilohy/HAKL_TCX-10_NO_sk.pdf | https://www.hakl.sk/obchod_homedir/data/3926/prilohy/HAKL_TCX_katalog_list_A4%20SK.pdf | https://www.hakl.sk/Data/4196/UserFiles/Vyhlasenia_o_zhode/HAKL_TCX_10_VYHLASENIE_O_ZHODE.pdf | 460 | 230 | 6 | 2 | 80 - 200 | 67 | x | 46 | x | 3 | 2 | 1 ks | áno | áno | áno | 2 | 1.94 | 4,5 x 30,0 x 30,0 | 1 | 0 | 0
HAKL TCX 10/ 540W kábel | HAKL | HATCX10540 | 8586018642170 | Elektrické podlahové vykurovacie káble s jedným prívodom. | https://www.hakl.sk/eshop/hakl-tcx-10-540-w-kabel/p-5324702.xhtml | 113.98 | 92.6667 | 23 | nie | 24 | https://www.hakl.sk/eshop/hakl-tcx-10-540-w-kabel/p-5324702.xhtml#gallery-1 | https://www.hakl.sk/eshop/hakl-tcx-10-540-w-kabel/p-5324702.xhtml#gallery-2v | x | Výrobok nie je kategorizovaný v legislatíve o Energetickej spotrebe ES 812/2013. | https://www.hakl.sk/obchod_homedir/data/3926/prilohy/HAKL_TCX-10_NO_sk.pdf | https://www.hakl.sk/obchod_homedir/data/3926/prilohy/HAKL_TCX_katalog_list_A4%20SK.pdf | https://www.hakl.sk/Data/4196/UserFiles/Vyhlasenia_o_zhode/HAKL_TCX_10_VYHLASENIE_O_ZHODE.pdf | 540 | 230 | 6 | 2.35 | 80 - 200 | 67 | x | 54 | x | 3 | 2 | 1 ks | áno | áno | áno | 2.34 | 2.28 | 5,0 x 31,0 x 31,0 | 1 | 0 | 0
HAKL TCX 10/ 700W kábel | HAKL | HATCX10700 | 8586018642187 | Elektrické podlahové vykurovacie káble s jedným prívodom. | https://www.hakl.sk/eshop/hakl-tcx-10-700-w-kabel/p-5324703.xhtml | 130.18 | 105.8333 | 23 | nie | 24 | https://www.hakl.sk/eshop/hakl-tcx-10-700-w-kabel/p-5324703.xhtml#gallery-1 | https://www.hakl.sk/eshop/hakl-tcx-10-700-w-kabel/p-5324703.xhtml#gallery-2 | x | Výrobok nie je kategorizovaný v legislatíve o Energetickej spotrebe ES 812/2013. | https://www.hakl.sk/obchod_homedir/data/3926/prilohy/HAKL_TCX-10_NO_sk.pdf | https://www.hakl.sk/obchod_homedir/data/3926/prilohy/HAKL_TCX_katalog_list_A4%20SK.pdf | https://www.hakl.sk/Data/4196/UserFiles/Vyhlasenia_o_zhode/HAKL_TCX_10_VYHLASENIE_O_ZHODE.pdf | 700 | 230 | 6 | 3.04 | 80 - 200 | 67 | x | 70 | x | 3 | 2 | 1 ks | áno | áno | áno | 2.88 | 2.83 | 5,5 x 32,0 x 32,0 | 1 | 0 | 0
HAKL TCX 10/ 850W kábel | HAKL | HATCX10850 | 8586018642194 | Elektrické podlahové vykurovacie káble s jedným prívodom. | https://www.hakl.sk/eshop/hakl-tcx-10-850-w-kabel/p-5324704.xhtml | 146.78 | 119.3333 | 23 | nie | 24 | https://www.hakl.sk/eshop/hakl-tcx-10-850-w-kabel/p-5324704.xhtml#gallery-1 | https://www.hakl.sk/eshop/hakl-tcx-10-850-w-kabel/p-5324704.xhtml#gallery-2 | x | Výrobok nie je kategorizovaný v legislatíve o Energetickej spotrebe ES 812/2013. | https://www.hakl.sk/obchod_homedir/data/3926/prilohy/HAKL_TCX-10_NO_sk.pdf | https://www.hakl.sk/obchod_homedir/data/3926/prilohy/HAKL_TCX_katalog_list_A4%20SK.pdf | https://www.hakl.sk/Data/4196/UserFiles/Vyhlasenia_o_zhode/HAKL_TCX_10_VYHLASENIE_O_ZHODE.pdf | 850 | 230 | 6 | 3.7 | 80 - 200 | 67 | x | 85 | x | 3 | 2 | 1 ks | áno | áno | áno | 3.49 | 3.45 | 5,5 x 33,0 x 33,0 | 1 | 0 | 0
HAKL TCX 10/ 1030W kábel | HAKL | HATCX101030 | 8586018642200 | Elektrické podlahové vykurovacie káble s jedným prívodom. | https://www.hakl.sk/eshop/hakl-tcx-10-1030-w-kabel/p-5324705.xhtml | 168.1 | 136.6667 | 23 | nie | 24 | https://www.hakl.sk/eshop/hakl-tcx-10-1030-w-kabel/p-5324705.xhtml#gallery-1 | https://www.hakl.sk/eshop/hakl-tcx-10-1030-w-kabel/p-5324705.xhtml#gallery-2 | x | Výrobok nie je kategorizovaný v legislatíve o Energetickej spotrebe ES 812/2013. | https://www.hakl.sk/obchod_homedir/data/3926/prilohy/HAKL_TCX-10_NO_sk.pdf | https://www.hakl.sk/obchod_homedir/data/3926/prilohy/HAKL_TCX_katalog_list_A4%20SK.pdf | https://www.hakl.sk/Data/4196/UserFiles/Vyhlasenia_o_zhode/HAKL_TCX_10_VYHLASENIE_O_ZHODE.pdf | 1030 | 230 | 6 | 4.48 | 80 - 200 | 67 | x | 103 | x | 3 | 2 | 1 ks | áno | áno | áno | 4.22 | 4.16 | 5,5 x 34,0 x 34,0 | 1 | 0 | 0
HAKL TCX 10/ 1100W kábel | HAKL | HATCX101100 | 8586018642217 | Elektrické podlahové vykurovacie káble s jedným prívodom. | https://www.hakl.sk/eshop/hakl-tcx-10-1100-w-kabel/p-5324706.xhtml | 180.4 | 146.6667 | 23 | nie | 24 | https://www.hakl.sk/eshop/hakl-tcx-10-1100-w-kabel/p-5324706.xhtml#gallery-1 | https://www.hakl.sk/eshop/hakl-tcx-10-1100-w-kabel/p-5324706.xhtml#gallery-2 | x | Výrobok nie je kategorizovaný v legislatíve o Energetickej spotrebe ES 812/2013. | https://www.hakl.sk/obchod_homedir/data/3926/prilohy/HAKL_TCX-10_NO_sk.pdf | https://www.hakl.sk/obchod_homedir/data/3926/prilohy/HAKL_TCX_katalog_list_A4%20SK.pdf | https://www.hakl.sk/Data/4196/UserFiles/Vyhlasenia_o_zhode/HAKL_TCX_10_VYHLASENIE_O_ZHODE.pdf | 1100 | 230 | 6 | 4.78 | 80 - 200 | 67 | x | 110 | x | 3 | 2 | 1 ks | áno | áno | áno | 4.62 | 4.56 | 5,5 x 35,0 x 35,0 | 1 | 0 | 0
HAKL TCX 10/ 1230W kábel | HAKL | HATCX101230 | 8586018642224 | Elektrické podlahové vykurovacie káble s jedným prívodom. | https://www.hakl.sk/eshop/hakl-tcx-10-1230-w-kabel/p-5324707.xhtml | 189.63 | 154.1667 | 23 | nie | 24 | https://www.hakl.sk/eshop/hakl-tcx-10-1230-w-kabel/p-5324707.xhtml#gallery-1 | https://www.hakl.sk/eshop/hakl-tcx-10-1230-w-kabel/p-5324707.xhtml#gallery-2 | x | Výrobok nie je kategorizovaný v legislatíve o Energetickej spotrebe ES 812/2013. | https://www.hakl.sk/obchod_homedir/data/3926/prilohy/HAKL_TCX-10_NO_sk.pdf | https://www.hakl.sk/obchod_homedir/data/3926/prilohy/HAKL_TCX_katalog_list_A4%20SK.pdf | https://www.hakl.sk/Data/4196/UserFiles/Vyhlasenia_o_zhode/HAKL_TCX_10_VYHLASENIE_O_ZHODE.pdf | 1230 | 230 | 6 | 5.35 | 80 - 200 | 67 | x | 123 | x | 3 | 2 | 1 ks | áno | áno | áno | 4.81 | 4.75 | 6,0 x 36,0 x 36,0 | 1 | 0 | 0
HAKL TCX 10/ 1460W kábel | HAKL | HATCX101460 | 8586018642231 | Elektrické podlahové vykurovacie káble s jedným prívodom. | https://www.hakl.sk/eshop/hakl-tcx-10-1460-w-kabel/p-5324708.xhtml | 235.44 | 191.4167 | 23 | nie | 24 | https://www.hakl.sk/eshop/hakl-tcx-10-1460-w-kabel/p-5324708.xhtml#gallery-1 | https://www.hakl.sk/eshop/hakl-tcx-10-1460-w-kabel/p-5324708.xhtml#gallery-2 | x | Výrobok nie je kategorizovaný v legislatíve o Energetickej spotrebe ES 812/2013. | https://www.hakl.sk/obchod_homedir/data/3926/prilohy/HAKL_TCX-10_NO_sk.pdf | https://www.hakl.sk/obchod_homedir/data/3926/prilohy/HAKL_TCX_katalog_list_A4%20SK.pdf | https://www.hakl.sk/Data/4196/UserFiles/Vyhlasenia_o_zhode/HAKL_TCX_10_VYHLASENIE_O_ZHODE.pdf | 1460 | 230 | 10 | 6.35 | 80 - 200 | 67 | x | 146 | x | 3 | 2 | 1 ks | áno | áno | áno | 5.75 | 5.68 | 6,5 x 38,0 x 38,0 | 1 | 0 | 0
HAKL TCX 10/ 1760W kábel | HAKL | HATCX101760 | 8586018642248 | Elektrické podlahové vykurovacie káble s jedným prívodom. | https://www.hakl.sk/eshop/hakl-tcx-10-1760-w-kabel/p-5324709.xhtml | 284.03 | 230.9167 | 23 | nie | 24 | https://www.hakl.sk/eshop/hakl-tcx-10-1760-w-kabel/p-5324709.xhtml#gallery-1 | https://www.hakl.sk/eshop/hakl-tcx-10-1760-w-kabel/p-5324709.xhtml#gallery-2 | x | Výrobok nie je kategorizovaný v legislatíve o Energetickej spotrebe ES 812/2013. | https://www.hakl.sk/obchod_homedir/data/3926/prilohy/HAKL_TCX-10_NO_sk.pdf | https://www.hakl.sk/obchod_homedir/data/3926/prilohy/HAKL_TCX_katalog_list_A4%20SK.pdf | https://www.hakl.sk/Data/4196/UserFiles/Vyhlasenia_o_zhode/HAKL_TCX_10_VYHLASENIE_O_ZHODE.pdf | 1760 | 230 | 10 | 7.65 | 80 - 200 | 67 | x | 176 | x | 3 | 2 | 1 ks | áno | áno | áno | 7.07 | 7 | 6,5 x 39,0 x 39,0 | 1 | 0 | 0
HAKL TCX 10/ 1900W kábel | HAKL | HATCX101900 | 8586018642477 | Elektrické podlahové vykurovacie káble s jedným prívodom. | https://www.hakl.sk/eshop/hakl-tcx-10-1900-w-kabel/p-5324715.xhtml | 315.7 | 256.6667 | 23 | nie | 24 | https://www.hakl.sk/eshop/hakl-tcx-10-1900-w-kabel/p-5324715.xhtml#gallery-1 | https://www.hakl.sk/eshop/hakl-tcx-10-1900-w-kabel/p-5324715.xhtml#gallery-2 | x | Výrobok nie je kategorizovaný v legislatíve o Energetickej spotrebe ES 812/2013. | https://www.hakl.sk/obchod_homedir/data/3926/prilohy/HAKL_TCX-10_NO_sk.pdf | https://www.hakl.sk/obchod_homedir/data/3926/prilohy/HAKL_TCX_katalog_list_A4%20SK.pdf | https://www.hakl.sk/Data/4196/UserFiles/Vyhlasenia_o_zhode/HAKL_TCX_10_VYHLASENIE_O_ZHODE.pdf | 1900 | 230 | 10 | 8.26 | 80 - 200 | 67 | x | 190 | x | 3 | 2 | 1 ks | áno | áno | áno | 7.68 | 7.61 | 7,0 x 39,0 x 39,0 | 1 | 0 | 0
HAKL TCX 10/ 2200W kábel | HAKL | HATCX102200 | 8586018642484 | Elektrické podlahové vykurovacie káble s jedným prívodom. | https://www.hakl.sk/eshop/hakl-tcx-10-2200-w-kabel/p-5324716.xhtml | 368.49 | 299.5833 | 23 | nie | 24 | https://www.hakl.sk/eshop/hakl-tcx-10-2200-w-kabel/p-5324716.xhtml#gallery-1 | https://www.hakl.sk/eshop/hakl-tcx-10-2200-w-kabel/p-5324716.xhtml#gallery-2 | x | Výrobok nie je kategorizovaný v legislatíve o Energetickej spotrebe ES 812/2013. | https://www.hakl.sk/obchod_homedir/data/3926/prilohy/HAKL_TCX-10_NO_sk.pdf | https://www.hakl.sk/obchod_homedir/data/3926/prilohy/HAKL_TCX_katalog_list_A4%20SK.pdf | https://www.hakl.sk/Data/4196/UserFiles/Vyhlasenia_o_zhode/HAKL_TCX_10_VYHLASENIE_O_ZHODE.pdf | 2200 | 230 | 10 | 9.57 | 80 - 200 | 67 | x | 220 | x | 3 | 2 | 1 ks | áno | áno | áno | 9.06 | 8.99 | 7,0 x 40,0 x 40,0 | 1 | 0 | 0
HAKL TCX 10/ 2410W kábel | HAKL | HATCX102410 | 8586018642255 | Elektrické podlahové vykurovacie káble s jedným prívodom. | https://www.hakl.sk/eshop/hakl-tcx-10-2410-w-kabel/p-5324710.xhtml | 400.16 | 325.3333 | 23 | nie | 24 | https://www.hakl.sk/eshop/hakl-tcx-10-2410-w-kabel/p-5324710.xhtml#gallery-1 | https://www.hakl.sk/eshop/hakl-tcx-10-2410-w-kabel/p-5324710.xhtml#gallery-2 | x | Výrobok nie je kategorizovaný v legislatíve o Energetickej spotrebe ES 812/2013. | https://www.hakl.sk/obchod_homedir/data/3926/prilohy/HAKL_TCX-10_NO_sk.pdf | https://www.hakl.sk/obchod_homedir/data/3926/prilohy/HAKL_TCX_katalog_list_A4%20SK.pdf | https://www.hakl.sk/Data/4196/UserFiles/Vyhlasenia_o_zhode/HAKL_TCX_10_VYHLASENIE_O_ZHODE.pdf | 2410 | 230 | 16 | 10.48 | 80 - 200 | 67 | x | 241 | x | 3 | 2 | 1 ks | áno | áno | áno | 10.25 | 10.18 | 8,0 x 40,0 x 40,0 | 1 | 0 | 0

## Vykurovacie rohože
Fakturačný názov | Dodávateľ | Dodávateľský kód | EAN kód | Krátky popis výrobku | Podrobný popis výrobku | MOC s DPH (CENNÍK) | MOC bez DPH (CENNÍK) | DPH | Recyklačný poplatok za elektroodpad bez DPH | Záručná doba | Obrázok 1 | Obrázok 2 | Energetický štítok | Návod na obsluhu | Katlógový list | Vyhlásenie o zhode | Príkon | Napätie | Istenie | Prúd | Príkon na m2 | Stupeň krytia | Plocha rohože | Dĺžka pásu | Šírka pásu | Dĺžka prívodého kábla | Počet vykurovacích vodičov | Počet pripojovacích káblov | Priamy ohrev | Akumulačný ohrev | Ochrana proti vlhkosti | Hmotnosť brutto | Hmotnosť netto | Rozmery krabice (v x š x h) | Množstvo v krabici | Množstvo v kartóne | Množstvo na palete
|  |  | EAN13, EAN8 |  | odkaz na webstránku | EUR | EUR | % | EUR | mesiacov | odkaz na webstránku | odkaz na webstránku | odkaz na webstránku | odkaz na webstránku | odkaz na webstránku | odkaz na webstránku | W | V | A | A | W/m2 | IP | m² | m | m | m | ks | ks |  |  |  | kg | kg | cm | ks | ks | ks
HAKL TF 150/1m² raster | HAKL | HATF1501 | 8586018640695 | Elektrické podlahové vykurovacie rohože pre keramickú dlažbu s dvomi prívodmi. | https://www.hakl.sk/eshop/hakl-tf-150-1-m2-raster/p-5324619.xhtml | 50.43 | 41 | 23 | nie | 24 | https://www.hakl.sk/eshop/hakl-tf-150-1-m2-raster/p-5324619.xhtml#gallery-1 | https://www.hakl.sk/eshop/hakl-tf-150-1-m2-raster/p-5324619.xhtml#gallery-2 | Výrobok nie je kategorizovaný v legislatíve o Energetickej spotrebe ES 812/2013. | https://www.hakl.sk/obchod_homedir/data/3926/prilohy/HAKL_TF_150_NAVOD_NA_OBSLUHU.pdf | https://www.hakl.sk/obchod_homedir/data/3926/prilohy/HAKL_TF150_katalog_list_A4%20SK.pdf | https://www.hakl.sk/Data/4196/UserFiles/Vyhlasenia_o_zhode/HAKL_TF150_VYHLASENIE_O_ZHODE.pdf | 150 | 230 | 6 | 0.65 | 150 | 67 | 1 | x | 0.5 | 2ks 3m | 1 | 2 ks | áno | áno | áno | 0.91 | 0.63 | 16 x 16 x 52 | 1 | 0 | 0
HAKL TF 150/1,5m² raster | HAKL | HATF15015 | 8586018640701 | Elektrické podlahové vykurovacie rohože pre keramickú dlažbu s dvomi prívodmi. | https://www.hakl.sk/eshop/hakl-tf-150-15-m2-raster/p-5324620.xhtml | 76.16 | 61.9167 | 23 | nie | 24 | https://www.hakl.sk/eshop/hakl-tf-150-15-m2-raster/p-5324620.xhtml#gallery-1 | https://www.hakl.sk/eshop/hakl-tf-150-15-m2-raster/p-5324620.xhtml#gallery-2 | Výrobok nie je kategorizovaný v legislatíve o Energetickej spotrebe ES 812/2013. | https://www.hakl.sk/obchod_homedir/data/3926/prilohy/HAKL_TF_150_NAVOD_NA_OBSLUHU.pdf | https://www.hakl.sk/obchod_homedir/data/3926/prilohy/HAKL_TF150_katalog_list_A4%20SK.pdf | https://www.hakl.sk/Data/4196/UserFiles/Vyhlasenia_o_zhode/HAKL_TF150_VYHLASENIE_O_ZHODE.pdf | 225 | 230 | 6 | 0.98 | 150 | 67 | 1.5 | x | 0.5 | 2ks 3m | 1 | 2 ks | áno | áno | áno | 1.16 | 0.88 | 16 x 16 x 52 | 1 | 0 | 0
HAKL TF 150/2m² raster | HAKL | HATF1502 | 8586018640718 | Elektrické podlahové vykurovacie rohože pre keramickú dlažbu s dvomi prívodmi. | https://www.hakl.sk/eshop/hakl-tf-150-2-m2-raster/p-5324621.xhtml | 90.71 | 73.75 | 23 | nie | 24 | https://www.hakl.sk/eshop/hakl-tf-150-2-m2-raster/p-5324621.xhtml#gallery-1 | https://www.hakl.sk/eshop/hakl-tf-150-2-m2-raster/p-5324621.xhtml#gallery-2 | Výrobok nie je kategorizovaný v legislatíve o Energetickej spotrebe ES 812/2013. | https://www.hakl.sk/obchod_homedir/data/3926/prilohy/HAKL_TF_150_NAVOD_NA_OBSLUHU.pdf | https://www.hakl.sk/obchod_homedir/data/3926/prilohy/HAKL_TF150_katalog_list_A4%20SK.pdf | https://www.hakl.sk/Data/4196/UserFiles/Vyhlasenia_o_zhode/HAKL_TF150_VYHLASENIE_O_ZHODE.pdf | 300 | 230 | 6 | 1.3 | 150 | 67 | 2 | x | 0.5 | 2ks 3m | 1 | 2 ks | áno | áno | áno | 1.37 | 1.09 | 16 x 16 x 52 | 1 | 0 | 0
HAKL TF 150/2,5m² raster | HAKL | HATF15025 | 8586018640725 | Elektrické podlahové vykurovacie rohože pre keramickú dlažbu s dvomi prívodmi. | https://www.hakl.sk/eshop/hakl-tf-150-25-m2-raster/p-5324622.xhtml | 110.91 | 90.1667 | 23 | nie | 24 | https://www.hakl.sk/eshop/hakl-tf-150-25-m2-raster/p-5324622.xhtml#gallery-1 | https://www.hakl.sk/eshop/hakl-tf-150-25-m2-raster/p-5324622.xhtml#gallery-2 | Výrobok nie je kategorizovaný v legislatíve o Energetickej spotrebe ES 812/2013. | https://www.hakl.sk/obchod_homedir/data/3926/prilohy/HAKL_TF_150_NAVOD_NA_OBSLUHU.pdf | https://www.hakl.sk/obchod_homedir/data/3926/prilohy/HAKL_TF150_katalog_list_A4%20SK.pdf | https://www.hakl.sk/Data/4196/UserFiles/Vyhlasenia_o_zhode/HAKL_TF150_VYHLASENIE_O_ZHODE.pdf | 375 | 230 | 6 | 1.63 | 150 | 67 | 2.5 | x | 0.5 | 2ks 3m | 1 | 2 ks | áno | áno | áno | 1.5 | 1.22 | 16 x 16 x 52 | 1 | 0 | 0
HAKL TF 150/3m² raster | HAKL | HATF1503 | 8586018640732 | Elektrické podlahové vykurovacie rohože pre keramickú dlažbu s dvomi prívodmi. | https://www.hakl.sk/eshop/hakl-tf-150-3-m2-raster/p-5324623.xhtml | 120.85 | 98.25 | 23 | nie | 24 | https://www.hakl.sk/eshop/hakl-tf-150-3-m2-raster/p-5324623.xhtml#gallery-1 | https://www.hakl.sk/eshop/hakl-tf-150-3-m2-raster/p-5324623.xhtml#gallery-2 | Výrobok nie je kategorizovaný v legislatíve o Energetickej spotrebe ES 812/2013. | https://www.hakl.sk/obchod_homedir/data/3926/prilohy/HAKL_TF_150_NAVOD_NA_OBSLUHU.pdf | https://www.hakl.sk/obchod_homedir/data/3926/prilohy/HAKL_TF150_katalog_list_A4%20SK.pdf | https://www.hakl.sk/Data/4196/UserFiles/Vyhlasenia_o_zhode/HAKL_TF150_VYHLASENIE_O_ZHODE.pdf | 450 | 230 | 6 | 1.96 | 150 | 67 | 3 | x | 0.5 | 2ks 3m | 1 | 2 ks | áno | áno | áno | 1.7 | 1.42 | 16 x 16 x 52 | 1 | 0 | 0
HAKL TF 150/4m² raster | HAKL | HATF1504 | 8586018640749 | Elektrické podlahové vykurovacie rohože pre keramickú dlažbu s dvomi prívodmi. | https://www.hakl.sk/eshop/hakl-tf-150-4-m2-raster/p-5324624.xhtml | 148.93 | 121.0833 | 23 | nie | 24 | https://www.hakl.sk/eshop/hakl-tf-150-4-m2-raster/p-5324624.xhtml#gallery-1 | https://www.hakl.sk/eshop/hakl-tf-150-4-m2-raster/p-5324624.xhtml#gallery-2 | Výrobok nie je kategorizovaný v legislatíve o Energetickej spotrebe ES 812/2013. | https://www.hakl.sk/obchod_homedir/data/3926/prilohy/HAKL_TF_150_NAVOD_NA_OBSLUHU.pdf | https://www.hakl.sk/obchod_homedir/data/3926/prilohy/HAKL_TF150_katalog_list_A4%20SK.pdf | https://www.hakl.sk/Data/4196/UserFiles/Vyhlasenia_o_zhode/HAKL_TF150_VYHLASENIE_O_ZHODE.pdf | 600 | 230 | 6 | 2.61 | 150 | 67 | 4 | x | 0.5 | 2ks 3m | 1 | 2 ks | áno | áno | áno | 2.07 | 1.79 | 16 x 16 x 52 | 1 | 0 | 0
HAKL TF 150/5m² raster | HAKL | HATF1505 | 8586018640756 | Elektrické podlahové vykurovacie rohože pre keramickú dlažbu s dvomi prívodmi. | https://www.hakl.sk/eshop/hakl-tf-150-5-m2-raster/p-5324625.xhtml | 170.15 | 138.3333 | 23 | nie | 24 | https://www.hakl.sk/eshop/hakl-tf-150-5-m2-raster/p-5324625.xhtml#gallery-1 | https://www.hakl.sk/eshop/hakl-tf-150-5-m2-raster/p-5324625.xhtml#gallery-2 | Výrobok nie je kategorizovaný v legislatíve o Energetickej spotrebe ES 812/2013. | https://www.hakl.sk/obchod_homedir/data/3926/prilohy/HAKL_TF_150_NAVOD_NA_OBSLUHU.pdf | https://www.hakl.sk/obchod_homedir/data/3926/prilohy/HAKL_TF150_katalog_list_A4%20SK.pdf | https://www.hakl.sk/Data/4196/UserFiles/Vyhlasenia_o_zhode/HAKL_TF150_VYHLASENIE_O_ZHODE.pdf | 750 | 230 | 6 | 3.26 | 150 | 67 | 5 | x | 0.5 | 2ks 3m | 1 | 2 ks | áno | áno | áno | 2.38 | 2.1 | 16 x 16 x 52 | 1 | 0 | 0
HAKL TF 150/6m² raster | HAKL | HATF1506 | 8586018640893 | Elektrické podlahové vykurovacie rohože pre keramickú dlažbu s dvomi prívodmi. | https://www.hakl.sk/eshop/hakl-tf-150-6-m2-raster/p-5324626.xhtml | 195.37 | 158.8333 | 23 | nie | 24 | https://www.hakl.sk/eshop/hakl-tf-150-6-m2-raster/p-5324626.xhtml#gallery-1 | https://www.hakl.sk/eshop/hakl-tf-150-6-m2-raster/p-5324626.xhtml#gallery-2 | Výrobok nie je kategorizovaný v legislatíve o Energetickej spotrebe ES 812/2013. | https://www.hakl.sk/obchod_homedir/data/3926/prilohy/HAKL_TF_150_NAVOD_NA_OBSLUHU.pdf | https://www.hakl.sk/obchod_homedir/data/3926/prilohy/HAKL_TF150_katalog_list_A4%20SK.pdf | https://www.hakl.sk/Data/4196/UserFiles/Vyhlasenia_o_zhode/HAKL_TF150_VYHLASENIE_O_ZHODE.pdf | 900 | 230 | 6 | 3.91 | 150 | 67 | 6 | x | 0.5 | 2ks 3m | 1 | 2 ks | áno | áno | áno | 2.87 | 2.42 | 22 x 22 x 52 | 1 | 0 | 0
HAKL TF 150/7m² raster | HAKL | HATF1507 | 8586018640909 | Elektrické podlahové vykurovacie rohože pre keramickú dlažbu s dvomi prívodmi. | https://www.hakl.sk/eshop/hakl-tf-150-7-m2-raster/p-5324627.xhtml | 227.24 | 184.75 | 23 | nie | 24 | https://www.hakl.sk/eshop/hakl-tf-150-7-m2-raster/p-5324627.xhtml#gallery-1 | https://www.hakl.sk/eshop/hakl-tf-150-7-m2-raster/p-5324627.xhtml#gallery-2 | Výrobok nie je kategorizovaný v legislatíve o Energetickej spotrebe ES 812/2013. | https://www.hakl.sk/obchod_homedir/data/3926/prilohy/HAKL_TF_150_NAVOD_NA_OBSLUHU.pdf | https://www.hakl.sk/obchod_homedir/data/3926/prilohy/HAKL_TF150_katalog_list_A4%20SK.pdf | https://www.hakl.sk/Data/4196/UserFiles/Vyhlasenia_o_zhode/HAKL_TF150_VYHLASENIE_O_ZHODE.pdf | 1050 | 230 | 6 | 4.56 | 150 | 67 | 7 | x | 0.5 | 2ks 3m | 1 | 2 ks | áno | áno | áno | 3.24 | 2.79 | 22 x 22 x 52 | 1 | 0 | 0
HAKL TF 150/8m² raster | HAKL | HATF1508 | 8586018640787 | Elektrické podlahové vykurovacie rohože pre keramickú dlažbu s dvomi prívodmi. | https://www.hakl.sk/eshop/hakl-tf-150-8-m2-raster/p-5324628.xhtml | 262.4 | 213.3333 | 23 | nie | 24 | https://www.hakl.sk/eshop/hakl-tf-150-8-m2-raster/p-5324628.xhtml#gallery-1 | https://www.hakl.sk/eshop/hakl-tf-150-8-m2-raster/p-5324628.xhtml#gallery-2 | Výrobok nie je kategorizovaný v legislatíve o Energetickej spotrebe ES 812/2013. | https://www.hakl.sk/obchod_homedir/data/3926/prilohy/HAKL_TF_150_NAVOD_NA_OBSLUHU.pdf | https://www.hakl.sk/obchod_homedir/data/3926/prilohy/HAKL_TF150_katalog_list_A4%20SK.pdf | https://www.hakl.sk/Data/4196/UserFiles/Vyhlasenia_o_zhode/HAKL_TF150_VYHLASENIE_O_ZHODE.pdf | 1200 | 230 | 6 | 5.22 | 150 | 67 | 8 | x | 0.5 | 2ks 3m | 1 | 2 ks | áno | áno | áno | 3.66 | 3.21 | 22 x 22 x 52 | 1 | 0 | 0
HAKL TF 150/10m² raster | HAKL | HATF15010 | 8586018640916 | Elektrické podlahové vykurovacie rohože pre keramickú dlažbu s dvomi prívodmi. | https://www.hakl.sk/eshop/hakl-tf-150-10-m2-raster/p-5324629.xhtml | 301.97 | 245.5 | 23 | nie | 24 | https://www.hakl.sk/eshop/hakl-tf-150-10-m2-raster/p-5324629.xhtml#gallery-1 | https://www.hakl.sk/eshop/hakl-tf-150-10-m2-raster/p-5324629.xhtml#gallery-2 | Výrobok nie je kategorizovaný v legislatíve o Energetickej spotrebe ES 812/2013. | https://www.hakl.sk/obchod_homedir/data/3926/prilohy/HAKL_TF_150_NAVOD_NA_OBSLUHU.pdf | https://www.hakl.sk/obchod_homedir/data/3926/prilohy/HAKL_TF150_katalog_list_A4%20SK.pdf | https://www.hakl.sk/Data/4196/UserFiles/Vyhlasenia_o_zhode/HAKL_TF150_VYHLASENIE_O_ZHODE.pdf | 1500 | 230 | 10 | 6.52 | 150 | 67 | 10 | x | 0.5 | 2ks 3m | 1 | 2 ks | áno | áno | áno | 4.53 | 4.08 | 22 x 22 x 52 | 1 | 0 | 0
HAKL TF 150/12m² raster | HAKL | HATF15012 | 8586018640923 | Elektrické podlahové vykurovacie rohože pre keramickú dlažbu s dvomi prívodmi. | https://www.hakl.sk/eshop/hakl-tf-150-12-m2-raster/p-5324630.xhtml | 362.24 | 294.5 | 23 | nie | 24 | https://www.hakl.sk/eshop/hakl-tf-150-12-m2-raster/p-5324630.xhtml#gallery-1 | https://www.hakl.sk/eshop/hakl-tf-150-12-m2-raster/p-5324630.xhtml#gallery-2 | Výrobok nie je kategorizovaný v legislatíve o Energetickej spotrebe ES 812/2013. | https://www.hakl.sk/obchod_homedir/data/3926/prilohy/HAKL_TF_150_NAVOD_NA_OBSLUHU.pdf | https://www.hakl.sk/obchod_homedir/data/3926/prilohy/HAKL_TF150_katalog_list_A4%20SK.pdf | https://www.hakl.sk/Data/4196/UserFiles/Vyhlasenia_o_zhode/HAKL_TF150_VYHLASENIE_O_ZHODE.pdf | 1800 | 230 | 10 | 7.83 | 150 | 67 | 12 | x | 0.5 | 2ks 3m | 1 | 2 ks | áno | áno | áno | 4.98 | 4.53 | 22 x 22 x 52 | 1 | 0 | 0
HAKL TFX 100/1m2 raster | HAKL | HATFX1001 | 8586018642552 | Elektrické podlahové vykurovacie rohože pre keramickú dlažbu v nízko energetických objektoch s jedným prívodom. | https://www.hakl.sk/eshop/hakl-tfx-100-1-m2-raster/p-5324732.xhtml | 38.95 | 31.6667 | 23 | nie | 24 | https://www.hakl.sk/eshop/hakl-tfx-100-1-m2-raster/p-5324732.xhtml#gallery-1 | https://www.hakl.sk/eshop/hakl-tfx-100-1-m2-raster/p-5324732.xhtml#gallery-2 | Výrobok nie je kategorizovaný v legislatíve o Energetickej spotrebe ES 812/2013. | https://www.hakl.sk/obchod_homedir/data/3926/prilohy/HAKL_TFX-100_NO_sk.pdf | https://www.hakl.sk/obchod_homedir/data/3926/prilohy/HAKL_TFX100_katalog_list_A4%20SK.pdf | https://www.hakl.sk/Data/4196/UserFiles/Vyhlasenia_o_zhode/HAKL_TFX_100_VYHLASENIE_O_ZHODE.pdf | 100 | 230 | 6 | 0.43 | 100 | 67 | 1 | cca 10 | 0.5 | 3 | 2 | 1 ks | áno | nie | áno | 0.9 | 0.62 | 16 x 16 x 52 | 1 | 0 | 0
HAKL TFX 100/1,5m2 raster | HAKL | HATFX10015 | 8586018642583 | Elektrické podlahové vykurovacie rohože pre keramickú dlažbu v nízko energetických objektoch s jedným prívodom. | https://www.hakl.sk/eshop/hakl-tfx-100-15-m2-raster/p-5324733.xhtml | 57.5 | 46.75 | 23 | nie | 24 | https://www.hakl.sk/eshop/hakl-tfx-100-15-m2-raster/p-5324733.xhtml | https://www.hakl.sk/eshop/hakl-tfx-100-15-m2-raster/p-5324733.xhtml#gallery-2 | Výrobok nie je kategorizovaný v legislatíve o Energetickej spotrebe ES 812/2013. | https://www.hakl.sk/obchod_homedir/data/3926/prilohy/HAKL_TFX-100_NO_sk.pdf | https://www.hakl.sk/obchod_homedir/data/3926/prilohy/HAKL_TFX100_katalog_list_A4%20SK.pdf | https://www.hakl.sk/Data/4196/UserFiles/Vyhlasenia_o_zhode/HAKL_TFX_100_VYHLASENIE_O_ZHODE.pdf | 150 | 230 | 6 | 0.65 | 100 | 67 | 1.5 | cca 15 | 0.5 | 3 | 2 | 1 ks | áno | nie | áno | 1.04 | 0.76 | 16 x 16 x 52 | 1 | 0 | 0
HAKL TFX 100/2m2 raster | HAKL | HATFX1002 | 8586018642590 | Elektrické podlahové vykurovacie rohože pre keramickú dlažbu v nízko energetických objektoch s jedným prívodom. | https://www.hakl.sk/eshop/hakl-tfx-100-2-m2-raster/p-5324734.xhtml | 71.75 | 58.3333 | 23 | nie | 24 | https://www.hakl.sk/eshop/hakl-tfx-100-2-m2-raster/p-5324734.xhtml#gallery-1 | https://www.hakl.sk/eshop/hakl-tfx-100-2-m2-raster/p-5324734.xhtml#gallery-2 | Výrobok nie je kategorizovaný v legislatíve o Energetickej spotrebe ES 812/2013. | https://www.hakl.sk/obchod_homedir/data/3926/prilohy/HAKL_TFX-100_NO_sk.pdf | https://www.hakl.sk/obchod_homedir/data/3926/prilohy/HAKL_TFX100_katalog_list_A4%20SK.pdf | https://www.hakl.sk/Data/4196/UserFiles/Vyhlasenia_o_zhode/HAKL_TFX_100_VYHLASENIE_O_ZHODE.pdf | 200 | 230 | 6 | 0.87 | 100 | 67 | 2 | cca 20 | 0.5 | 3 | 2 | 1 ks | áno | nie | áno | 1.2 | 0.92 | 16 x 16 x 52 | 1 | 0 | 0
HAKL TFX 100/2,5m2 raster | HAKL | HATFX10025 | 8586018642606 | Elektrické podlahové vykurovacie rohože pre keramickú dlažbu v nízko energetických objektoch s jedným prívodom. | https://www.hakl.sk/eshop/hakl-tfx-100-25-m2-raster/p-5324735.xhtml | 87.54 | 71.1667 | 23 | nie | 24 | https://www.hakl.sk/eshop/hakl-tfx-100-25-m2-raster/p-5324735.xhtml#gallery-1 | https://www.hakl.sk/eshop/hakl-tfx-100-25-m2-raster/p-5324735.xhtml#gallery-2 | Výrobok nie je kategorizovaný v legislatíve o Energetickej spotrebe ES 812/2013. | https://www.hakl.sk/obchod_homedir/data/3926/prilohy/HAKL_TFX-100_NO_sk.pdf | https://www.hakl.sk/obchod_homedir/data/3926/prilohy/HAKL_TFX100_katalog_list_A4%20SK.pdf | https://www.hakl.sk/Data/4196/UserFiles/Vyhlasenia_o_zhode/HAKL_TFX_100_VYHLASENIE_O_ZHODE.pdf | 250 | 230 | 6 | 1.09 | 100 | 67 | 2.5 | cca 25 | 0.5 | 3 | 2 | 1 ks | áno | nie | áno | 1.4 | 1.12 | 16 x 16 x 52 | 1 | 0 | 0
HAKL TFX 100/3m2 raster | HAKL | HATFX1003 | 8586018642613 | Elektrické podlahové vykurovacie rohože pre keramickú dlažbu v nízko energetických objektoch s jedným prívodom. | https://www.hakl.sk/eshop/hakl-tfx-100-3-m2-raster/p-5324736.xhtml | 105.58 | 85.8333 | 23 | nie | 24 | https://www.hakl.sk/eshop/hakl-tfx-100-3-m2-raster/p-5324736.xhtml#gallery-1 | https://www.hakl.sk/eshop/hakl-tfx-100-3-m2-raster/p-5324736.xhtml#gallery-2 | Výrobok nie je kategorizovaný v legislatíve o Energetickej spotrebe ES 812/2013. | https://www.hakl.sk/obchod_homedir/data/3926/prilohy/HAKL_TFX-100_NO_sk.pdf | https://www.hakl.sk/obchod_homedir/data/3926/prilohy/HAKL_TFX100_katalog_list_A4%20SK.pdf | https://www.hakl.sk/Data/4196/UserFiles/Vyhlasenia_o_zhode/HAKL_TFX_100_VYHLASENIE_O_ZHODE.pdf | 300 | 230 | 6 | 1.3 | 100 | 67 | 3 | cca 30 | 0.5 | 3 | 2 | 1 ks | áno | nie | áno | 1.52 | 1.24 | 16 x 16 x 52 | 1 | 0 | 0
HAKL TFX 100/4m2 raster | HAKL | HATFX1004 | 8586018642620 | Elektrické podlahové vykurovacie rohože pre keramickú dlažbu v nízko energetických objektoch s jedným prívodom. | https://www.hakl.sk/eshop/hakl-tfx-100-4-m2-raster/p-5324737.xhtml | 139.91 | 113.75 | 23 | nie | 24 | https://www.hakl.sk/eshop/hakl-tfx-100-4-m2-raster/p-5324737.xhtml#gallery-1 | https://www.hakl.sk/eshop/hakl-tfx-100-4-m2-raster/p-5324737.xhtml#gallery-2 | Výrobok nie je kategorizovaný v legislatíve o Energetickej spotrebe ES 812/2013. | https://www.hakl.sk/obchod_homedir/data/3926/prilohy/HAKL_TFX-100_NO_sk.pdf | https://www.hakl.sk/obchod_homedir/data/3926/prilohy/HAKL_TFX100_katalog_list_A4%20SK.pdf | https://www.hakl.sk/Data/4196/UserFiles/Vyhlasenia_o_zhode/HAKL_TFX_100_VYHLASENIE_O_ZHODE.pdf | 400 | 230 | 6 | 1.74 | 100 | 67 | 4 | cca 40 | 0.5 | 3 | 2 | 1 ks | áno | nie | áno | 1.94 | 1.66 | 16 x 16 x 52 | 1 | 0 | 0
HAKL TFX 100/5m2 raster | HAKL | HATFX1005 | 8586018642637 | Elektrické podlahové vykurovacie rohože pre keramickú dlažbu v nízko energetických objektoch s jedným prívodom. | https://www.hakl.sk/eshop/hakl-tfx-100-5-m2-raster/p-5324738.xhtml | 177.84 | 144.5833 | 23 | nie | 24 | https://www.hakl.sk/eshop/hakl-tfx-100-5-m2-raster/p-5324738.xhtml#gallery-1 | https://www.hakl.sk/eshop/hakl-tfx-100-5-m2-raster/p-5324738.xhtml#gallery-2 | Výrobok nie je kategorizovaný v legislatíve o Energetickej spotrebe ES 812/2013. | https://www.hakl.sk/obchod_homedir/data/3926/prilohy/HAKL_TFX-100_NO_sk.pdf | https://www.hakl.sk/obchod_homedir/data/3926/prilohy/HAKL_TFX100_katalog_list_A4%20SK.pdf | https://www.hakl.sk/Data/4196/UserFiles/Vyhlasenia_o_zhode/HAKL_TFX_100_VYHLASENIE_O_ZHODE.pdf | 500 | 230 | 6 | 2.17 | 100 | 67 | 5 | cca 50 | 0.5 | 3 | 2 | 1 ks | áno | nie | áno | 2.24 | 1.96 | 16 x 16 x 52 | 1 | 0 | 0
HAKL TFX 100/6m2 raster | HAKL | HATFX1006 | 8586018642644 | Elektrické podlahové vykurovacie rohože pre keramickú dlažbu v nízko energetických objektoch s jedným prívodom. | https://www.hakl.sk/eshop/hakl-tfx-100-6-m2-raster/p-5324739.xhtml | 204.69 | 166.4167 | 23 | nie | 24 | https://www.hakl.sk/eshop/hakl-tfx-100-6-m2-raster/p-5324739.xhtml#gallery-1 | https://www.hakl.sk/eshop/hakl-tfx-100-6-m2-raster/p-5324739.xhtml#gallery-2 | Výrobok nie je kategorizovaný v legislatíve o Energetickej spotrebe ES 812/2013. | https://www.hakl.sk/obchod_homedir/data/3926/prilohy/HAKL_TFX-100_NO_sk.pdf | https://www.hakl.sk/obchod_homedir/data/3926/prilohy/HAKL_TFX100_katalog_list_A4%20SK.pdf | https://www.hakl.sk/Data/4196/UserFiles/Vyhlasenia_o_zhode/HAKL_TFX_100_VYHLASENIE_O_ZHODE.pdf | 600 | 230 | 6 | 2.61 | 100 | 67 | 6 | cca 60 | 0.5 | 3 | 2 | 1 ks | áno | nie | áno | 2.71 | 2.26 | 22 x 22 x 52 | 1 | 0 | 0
HAKL TFX 100/7m2 raster | HAKL | HATFX1007 | 8586018642651 | Elektrické podlahové vykurovacie rohože pre keramickú dlažbu v nízko energetických objektoch s jedným prívodom. | https://www.hakl.sk/eshop/hakl-tfx-100-7-m2-raster/p-5324740.xhtml | 235.96 | 191.8333 | 23 | nie | 24 | https://www.hakl.sk/eshop/hakl-tfx-100-7-m2-raster/p-5324740.xhtml#gallery-1 | https://www.hakl.sk/eshop/hakl-tfx-100-7-m2-raster/p-5324740.xhtml#gallery-2 | Výrobok nie je kategorizovaný v legislatíve o Energetickej spotrebe ES 812/2013. | https://www.hakl.sk/obchod_homedir/data/3926/prilohy/HAKL_TFX-100_NO_sk.pdf | https://www.hakl.sk/obchod_homedir/data/3926/prilohy/HAKL_TFX100_katalog_list_A4%20SK.pdf | https://www.hakl.sk/Data/4196/UserFiles/Vyhlasenia_o_zhode/HAKL_TFX_100_VYHLASENIE_O_ZHODE.pdf | 700 | 230 | 6 | 3.04 | 100 | 67 | 7 | cca 70 | 0.5 | 3 | 2 | 1 ks | áno | nie | áno | 3.13 | 2.68 | 22 x 22 x 52 | 1 | 0 | 0
HAKL TFX 100/8m2 raster | HAKL | HATFX1008 | 8586018642668 | Elektrické podlahové vykurovacie rohože pre keramickú dlažbu v nízko energetických objektoch s jedným prívodom. | https://www.hakl.sk/eshop/hakl-tfx-100-8-m2-raster/p-5324741.xhtml | 261.27 | 212.4167 | 23 | nie | 24 | https://www.hakl.sk/eshop/hakl-tfx-100-8-m2-raster/p-5324741.xhtml#gallery-1 | https://www.hakl.sk/eshop/hakl-tfx-100-8-m2-raster/p-5324741.xhtml#gallery-2 | Výrobok nie je kategorizovaný v legislatíve o Energetickej spotrebe ES 812/2013. | https://www.hakl.sk/obchod_homedir/data/3926/prilohy/HAKL_TFX-100_NO_sk.pdf | https://www.hakl.sk/obchod_homedir/data/3926/prilohy/HAKL_TFX100_katalog_list_A4%20SK.pdf | https://www.hakl.sk/Data/4196/UserFiles/Vyhlasenia_o_zhode/HAKL_TFX_100_VYHLASENIE_O_ZHODE.pdf | 800 | 230 | 6 | 3.48 | 100 | 67 | 8 | cca 80 | 0.5 | 3 | 2 | 1 ks | áno | nie | áno | 3.55 | 3.1 | 22 x 22 x 52 | 1 | 0 | 0
HAKL TFX 100/10m2 raster | HAKL | HATFX10010 | 8586018642569 | Elektrické podlahové vykurovacie rohože pre keramickú dlažbu v nízko energetických objektoch s jedným prívodom. | https://www.hakl.sk/eshop/hakl-tfx-100-10-m2-raster/p-5324742.xhtml | 291.41 | 236.9167 | 23 | nie | 24 | https://www.hakl.sk/eshop/hakl-tfx-100-10-m2-raster/p-5324742.xhtml#gallery-1 | https://www.hakl.sk/eshop/hakl-tfx-100-10-m2-raster/p-5324742.xhtml#gallery-2 | Výrobok nie je kategorizovaný v legislatíve o Energetickej spotrebe ES 812/2013. | https://www.hakl.sk/obchod_homedir/data/3926/prilohy/HAKL_TFX-100_NO_sk.pdf | https://www.hakl.sk/obchod_homedir/data/3926/prilohy/HAKL_TFX100_katalog_list_A4%20SK.pdf | https://www.hakl.sk/Data/4196/UserFiles/Vyhlasenia_o_zhode/HAKL_TFX_100_VYHLASENIE_O_ZHODE.pdf | 1000 | 230 | 6 | 4.35 | 100 | 67 | 10 | cca 100 | 0.5 | 3 | 2 | 1 ks | áno | nie | áno | 4.19 | 3.74 | 22 x 22 x 52 | 1 | 0 | 0
HAKL TFX 100/12m2 raster | HAKL | HATFX10012 | 8586018642576 | Elektrické podlahové vykurovacie rohože pre keramickú dlažbu v nízko energetických objektoch s jedným prívodom. | https://www.hakl.sk/eshop/hakl-tfx-100-12-m2-raster/p-5324743.xhtml | 315.09 | 256.1667 | 23 | nie | 24 | https://www.hakl.sk/eshop/hakl-tfx-100-12-m2-raster/p-5324743.xhtml#gallery-1 | https://www.hakl.sk/eshop/hakl-tfx-100-12-m2-raster/p-5324743.xhtml#gallery-2 | Výrobok nie je kategorizovaný v legislatíve o Energetickej spotrebe ES 812/2013. | https://www.hakl.sk/obchod_homedir/data/3926/prilohy/HAKL_TFX-100_NO_sk.pdf | https://www.hakl.sk/obchod_homedir/data/3926/prilohy/HAKL_TFX100_katalog_list_A4%20SK.pdf | https://www.hakl.sk/Data/4196/UserFiles/Vyhlasenia_o_zhode/HAKL_TFX_100_VYHLASENIE_O_ZHODE.pdf | 1200 | 230 | 6 | 5.22 | 100 | 67 | 12 | cca 120 | 0.5 | 3 | 2 | 1 ks | áno | nie | áno | 5.53 | 5.08 | 22 x 22 x 52 | 1 | 0 | 0
HAKL TFX 150/1m2 raster | HAKL | HATFX1501 | 8586018642330 | Elektrické podlahové vykurovacie rohože pre keramickú dlažbu s jedným prívodom. | https://www.hakl.sk/eshop/hakl-tfx-150-1-m2-raster/p-5324720.xhtml | 55.45 | 45.0833 | 23 | nie | 24 | https://www.hakl.sk/eshop/hakl-tfx-150-1-m2-raster/p-5324720.xhtml#gallery-1 | https://www.hakl.sk/eshop/hakl-tfx-150-1-m2-raster/p-5324720.xhtml#gallery-2 | Výrobok nie je kategorizovaný v legislatíve o Energetickej spotrebe ES 812/2013. | https://www.hakl.sk/obchod_homedir/data/3926/prilohy/HAKL_TFX-150_NO_sk.pdf | https://www.hakl.sk/obchod_homedir/data/3926/prilohy/HAKL_TFX150_katalog_list_A4%20SK.pdf | https://www.hakl.sk/Data/4196/UserFiles/Vyhlasenia_o_zhode/HAKL_TFX_150_VYHLASENIE_O_ZHODE.pdf | 150 | 230 | 6 | 0.65 | 150 | 67 | 1 | cca 15 | 0.5 | 3 | 2 | 1 ks | áno | áno | áno | 0.93 | 0.65 | 16 x 16 x 52 | 1 | 0 | 0
HAKL TFX 150/1,5m2 raster | HAKL | HATFX15015 | 8586018642347 | Elektrické podlahové vykurovacie rohože pre keramickú dlažbu s jedným prívodom. | https://www.hakl.sk/eshop/hakl-tfx-150-15-m2-raster/p-5324721.xhtml | 83.74 | 68.0833 | 23 | nie | 24 | https://www.hakl.sk/eshop/hakl-tfx-150-15-m2-raster/p-5324721.xhtml#gallery-1 | https://www.hakl.sk/eshop/hakl-tfx-150-15-m2-raster/p-5324721.xhtml#gallery-2 | Výrobok nie je kategorizovaný v legislatíve o Energetickej spotrebe ES 812/2013. | https://www.hakl.sk/obchod_homedir/data/3926/prilohy/HAKL_TFX-150_NO_sk.pdf | https://www.hakl.sk/obchod_homedir/data/3926/prilohy/HAKL_TFX150_katalog_list_A4%20SK.pdf | https://www.hakl.sk/Data/4196/UserFiles/Vyhlasenia_o_zhode/HAKL_TFX_150_VYHLASENIE_O_ZHODE.pdf | 225 | 230 | 6 | 0.98 | 150 | 67 | 1.5 | cca 22,5 | 0.5 | 3 | 2 | 1 ks | áno | áno | áno | 1.15 | 0.87 | 16 x 16 x 52 | 1 | 0 | 0
HAKL TFX 150/2m2 raster | HAKL | HATFX1502 | 8586018642354 | Elektrické podlahové vykurovacie rohože pre keramickú dlažbu s jedným prívodom. | https://www.hakl.sk/eshop/hakl-tfx-150-2-m2-raster/p-5324722.xhtml | 99.73 | 81.0833 | 23 | nie | 24 | https://www.hakl.sk/eshop/hakl-tfx-150-2-m2-raster/p-5324722.xhtml#gallery-1 | https://www.hakl.sk/eshop/hakl-tfx-150-2-m2-raster/p-5324722.xhtml#gallery-2 | Výrobok nie je kategorizovaný v legislatíve o Energetickej spotrebe ES 812/2013. | https://www.hakl.sk/obchod_homedir/data/3926/prilohy/HAKL_TFX-150_NO_sk.pdf | https://www.hakl.sk/obchod_homedir/data/3926/prilohy/HAKL_TFX150_katalog_list_A4%20SK.pdf | https://www.hakl.sk/Data/4196/UserFiles/Vyhlasenia_o_zhode/HAKL_TFX_150_VYHLASENIE_O_ZHODE.pdf | 300 | 230 | 6 | 1.3 | 150 | 67 | 2 | cca 30 | 0.5 | 3 | 2 | 1 ks | áno | áno | áno | 1.34 | 1.06 | 16 x 16 x 52 | 1 | 0 | 0
HAKL TFX 150/2,5m2 raster | HAKL | HATFX15025 | 8586018642361 | Elektrické podlahové vykurovacie rohože pre keramickú dlažbu s jedným prívodom. | https://www.hakl.sk/eshop/hakl-tfx-150-25-m2-raster/p-5324723.xhtml | 121.98 | 99.1667 | 23 | nie | 24 | https://www.hakl.sk/eshop/hakl-tfx-150-25-m2-raster/p-5324723.xhtml#gallery-1 | https://www.hakl.sk/eshop/hakl-tfx-150-25-m2-raster/p-5324723.xhtml#gallery-2 | Výrobok nie je kategorizovaný v legislatíve o Energetickej spotrebe ES 812/2013. | https://www.hakl.sk/obchod_homedir/data/3926/prilohy/HAKL_TFX-150_NO_sk.pdf | https://www.hakl.sk/obchod_homedir/data/3926/prilohy/HAKL_TFX150_katalog_list_A4%20SK.pdf | https://www.hakl.sk/Data/4196/UserFiles/Vyhlasenia_o_zhode/HAKL_TFX_150_VYHLASENIE_O_ZHODE.pdf | 375 | 230 | 6 | 1.63 | 150 | 67 | 2.5 | cca 37,5 | 0.5 | 3 | 2 | 1 ks | áno | áno | áno | 1.59 | 1.31 | 16 x 16 x 52 | 1 | 0 | 0
HAKL TFX 150/3m2 raster | HAKL | HATFX1503 | 8586018642378 | Elektrické podlahové vykurovacie rohože pre keramickú dlažbu s jedným prívodom. | https://www.hakl.sk/eshop/hakl-tfx-150-3-m2-raster/p-5324724.xhtml | 139.09 | 113.0833 | 23 | nie | 24 | https://www.hakl.sk/eshop/hakl-tfx-150-3-m2-raster/p-5324724.xhtml#gallery-1 | https://www.hakl.sk/eshop/hakl-tfx-150-3-m2-raster/p-5324724.xhtml#gallery-2 | Výrobok nie je kategorizovaný v legislatíve o Energetickej spotrebe ES 812/2013. | https://www.hakl.sk/obchod_homedir/data/3926/prilohy/HAKL_TFX-150_NO_sk.pdf | https://www.hakl.sk/obchod_homedir/data/3926/prilohy/HAKL_TFX150_katalog_list_A4%20SK.pdf | https://www.hakl.sk/Data/4196/UserFiles/Vyhlasenia_o_zhode/HAKL_TFX_150_VYHLASENIE_O_ZHODE.pdf | 450 | 230 | 6 | 1.96 | 150 | 67 | 3 | cca 45 | 0.5 | 3 | 2 | 1 ks | áno | áno | áno | 1.74 | 1.46 | 16 x 16 x 52 | 1 | 0 | 0
HAKL TFX 150/4m2 raster | HAKL | HATFX1504 | 8586018642385 | Elektrické podlahové vykurovacie rohože pre keramickú dlažbu s jedným prívodom. | https://www.hakl.sk/eshop/hakl-tfx-150-4-m2-raster/p-5324725.xhtml | 171.18 | 139.1667 | 23 | nie | 24 | https://www.hakl.sk/eshop/hakl-tfx-150-4-m2-raster/p-5324725.xhtml#gallery-1 | https://www.hakl.sk/eshop/hakl-tfx-150-4-m2-raster/p-5324725.xhtml#gallery-2 | Výrobok nie je kategorizovaný v legislatíve o Energetickej spotrebe ES 812/2013. | https://www.hakl.sk/obchod_homedir/data/3926/prilohy/HAKL_TFX-150_NO_sk.pdf | https://www.hakl.sk/obchod_homedir/data/3926/prilohy/HAKL_TFX150_katalog_list_A4%20SK.pdf | https://www.hakl.sk/Data/4196/UserFiles/Vyhlasenia_o_zhode/HAKL_TFX_150_VYHLASENIE_O_ZHODE.pdf | 600 | 230 | 6 | 2.61 | 150 | 67 | 4 | cca 60 | 0.5 | 3 | 2 | 1 ks | áno | áno | áno | 2.17 | 1.89 | 16 x 16 x 52 | 1 | 0 | 0
HAKL TFX 150/5m2 raster | HAKL | HATFX1505 | 8586018642392 | Elektrické podlahové vykurovacie rohože pre keramickú dlažbu s jedným prívodom. | https://www.hakl.sk/eshop/hakl-tfx-150-5-m2-raster/p-5324726.xhtml | 211.05 | 171.5833 | 23 | nie | 24 | https://www.hakl.sk/eshop/hakl-tfx-150-5-m2-raster/p-5324726.xhtml#gallery-1 | https://www.hakl.sk/eshop/hakl-tfx-150-5-m2-raster/p-5324726.xhtml#gallery-2 | Výrobok nie je kategorizovaný v legislatíve o Energetickej spotrebe ES 812/2013. | https://www.hakl.sk/obchod_homedir/data/3926/prilohy/HAKL_TFX-150_NO_sk.pdf | https://www.hakl.sk/obchod_homedir/data/3926/prilohy/HAKL_TFX150_katalog_list_A4%20SK.pdf | https://www.hakl.sk/Data/4196/UserFiles/Vyhlasenia_o_zhode/HAKL_TFX_150_VYHLASENIE_O_ZHODE.pdf | 750 | 230 | 6 | 3.26 | 150 | 67 | 5 | cca 75 | 0.5 | 3 | 2 | 1 ks | áno | áno | áno | 2.66 | 2.38 | 16 x 16 x 52 | 1 | 0 | 0
HAKL TFX 150/6m2 raster | HAKL | HATFX1506 | 8586018642408 | Elektrické podlahové vykurovacie rohože pre keramickú dlažbu s jedným prívodom. | https://www.hakl.sk/eshop/hakl-tfx-150-6-m2-raster/p-5324727.xhtml | 239.85 | 195 | 23 | nie | 24 | https://www.hakl.sk/eshop/hakl-tfx-150-6-m2-raster/p-5324727.xhtml#gallery-1 | https://www.hakl.sk/eshop/hakl-tfx-150-6-m2-raster/p-5324727.xhtml#gallery-2 | Výrobok nie je kategorizovaný v legislatíve o Energetickej spotrebe ES 812/2013. | https://www.hakl.sk/obchod_homedir/data/3926/prilohy/HAKL_TFX-150_NO_sk.pdf | https://www.hakl.sk/obchod_homedir/data/3926/prilohy/HAKL_TFX150_katalog_list_A4%20SK.pdf | https://www.hakl.sk/Data/4196/UserFiles/Vyhlasenia_o_zhode/HAKL_TFX_150_VYHLASENIE_O_ZHODE.pdf | 900 | 230 | 6 | 3.91 | 150 | 67 | 6 | cca 90 | 0.5 | 3 | 2 | 1 ks | áno | áno | áno | 3.27 | 2.82 | 22 x 22 x 52 | 1 | 0 | 0
HAKL TFX 150/7m2 raster | HAKL | HATFX1507 | 8586018642415 | Elektrické podlahové vykurovacie rohože pre keramickú dlažbu s jedným prívodom. | https://www.hakl.sk/eshop/hakl-tfx-150-7-m2-raster/p-5324728.xhtml | 286.49 | 232.9167 | 23 | nie | 24 | https://www.hakl.sk/eshop/hakl-tfx-150-7-m2-raster/p-5324728.xhtml#gallery-1 | https://www.hakl.sk/eshop/hakl-tfx-150-7-m2-raster/p-5324728.xhtml#gallery-2 | Výrobok nie je kategorizovaný v legislatíve o Energetickej spotrebe ES 812/2013. | https://www.hakl.sk/obchod_homedir/data/3926/prilohy/HAKL_TFX-150_NO_sk.pdf | https://www.hakl.sk/obchod_homedir/data/3926/prilohy/HAKL_TFX150_katalog_list_A4%20SK.pdf | https://www.hakl.sk/Data/4196/UserFiles/Vyhlasenia_o_zhode/HAKL_TFX_150_VYHLASENIE_O_ZHODE.pdf | 1050 | 230 | 6 | 4.56 | 150 | 67 | 7 | cca 105 | 0.5 | 3 | 2 | 1 ks | áno | áno | áno | 3.69 | 3.24 | 22 x 22 x 52 | 1 | 0 | 0
HAKL TFX 150/8m2 raster | HAKL | HATFX1508 | 8586018642422 | Elektrické podlahové vykurovacie rohože pre keramickú dlažbu s jedným prívodom. | https://www.hakl.sk/eshop/hakl-tfx-150-8-m2-raster/p-5324729.xhtml | 329.33 | 267.75 | 23 | nie | 24 | https://www.hakl.sk/eshop/hakl-tfx-150-8-m2-raster/p-5324729.xhtml#gallery-1 | https://www.hakl.sk/eshop/hakl-tfx-150-8-m2-raster/p-5324729.xhtml#gallery-2 | Výrobok nie je kategorizovaný v legislatíve o Energetickej spotrebe ES 812/2013. | https://www.hakl.sk/obchod_homedir/data/3926/prilohy/HAKL_TFX-150_NO_sk.pdf | https://www.hakl.sk/obchod_homedir/data/3926/prilohy/HAKL_TFX150_katalog_list_A4%20SK.pdf | https://www.hakl.sk/Data/4196/UserFiles/Vyhlasenia_o_zhode/HAKL_TFX_150_VYHLASENIE_O_ZHODE.pdf | 1200 | 230 | 6 | 5.22 | 150 | 67 | 8 | cca 120 | 0.5 | 3 | 2 | 1 ks | áno | áno | áno | 4.23 | 3.78 | 22 x 22 x 52 | 1 | 0 | 0
HAKL TFX 150/10m2 raster | HAKL | HATFX15010 | 8586018642439 | Elektrické podlahové vykurovacie rohože pre keramickú dlažbu s jedným prívodom. | https://www.hakl.sk/eshop/hakl-tfx-150-10-m2-raster/p-5324730.xhtml | 397.29 | 323 | 23 | nie | 24 | https://www.hakl.sk/eshop/hakl-tfx-150-10-m2-raster/p-5324730.xhtml#gallery-1 | https://www.hakl.sk/eshop/hakl-tfx-150-10-m2-raster/p-5324730.xhtml#gallery-2 | Výrobok nie je kategorizovaný v legislatíve o Energetickej spotrebe ES 812/2013. | https://www.hakl.sk/obchod_homedir/data/3926/prilohy/HAKL_TFX-150_NO_sk.pdf | https://www.hakl.sk/obchod_homedir/data/3926/prilohy/HAKL_TFX150_katalog_list_A4%20SK.pdf | https://www.hakl.sk/Data/4196/UserFiles/Vyhlasenia_o_zhode/HAKL_TFX_150_VYHLASENIE_O_ZHODE.pdf | 1500 | 230 | 10 | 6.52 | 150 | 67 | 10 | cca 150 | 0.5 | 3 | 2 | 1 ks | áno | áno | áno | 4.87 | 4.42 | 22 x 22 x 52 | 1 | 0 | 0
HAKL TFX 150/12m2 raster | HAKL | HATFX15012 | 8586018642446 | Elektrické podlahové vykurovacie rohože pre keramickú dlažbu s jedným prívodom. | https://www.hakl.sk/eshop/hakl-tfx-150-12-m2-raster/p-5324731.xhtml | 470.48 | 382.5 | 23 | nie | 24 | https://www.hakl.sk/eshop/hakl-tfx-150-12-m2-raster/p-5324731.xhtml#gallery-1 | https://www.hakl.sk/eshop/hakl-tfx-150-12-m2-raster/p-5324731.xhtml#gallery-2 | Výrobok nie je kategorizovaný v legislatíve o Energetickej spotrebe ES 812/2013. | https://www.hakl.sk/obchod_homedir/data/3926/prilohy/HAKL_TFX-150_NO_sk.pdf | https://www.hakl.sk/obchod_homedir/data/3926/prilohy/HAKL_TFX150_katalog_list_A4%20SK.pdf | https://www.hakl.sk/Data/4196/UserFiles/Vyhlasenia_o_zhode/HAKL_TFX_150_VYHLASENIE_O_ZHODE.pdf | 1800 | 230 | 10 | 7.83 | 150 | 67 | 12 | cca 180 | 0.5 | 3 | 2 | 1 ks | áno | áno | áno | 5.83 | 5.38 | 22 x 22 x 52 | 1 | 0 | 0
HAKL TPX 140/2m² hliníková | HAKL | HATPX1402 | 8586018640794 | Elektrické podlahové vykurovacie rohože pre laminátové parkety. | https://www.hakl.sk/eshop/hakl-tpx-140-2-m2-hlinikova/p-5324613.xhtml | 104.55 | 85 | 23 | nie | 24 | https://www.hakl.sk/eshop/hakl-tpx-140-2-m2-hlinikova/p-5324613.xhtml#gallery-1 | https://www.hakl.sk/eshop/hakl-tpx-140-2-m2-hlinikova/p-5324613.xhtml#gallery-2 | Výrobok nie je kategorizovaný v legislatíve o Energetickej spotrebe ES 812/2013. | https://www.hakl.sk/obchod_homedir/data/3926/prilohy/HAKL_TPX_140_NAVOD_NA_OBSLUHU.pdf | https://www.hakl.sk/obchod_homedir/data/3926/prilohy/HAKL_TPX_katalog_list_A4%20SK.pdf | https://www.hakl.sk/Data/4196/UserFiles/Vyhlasenia_o_zhode/HAKL_TPX_140_VYHLASENIE_O_ZHODE.pdf | 280 | 230 | 6 | 1.22 | 140 | X7 | 2 | x | 0.5 | 3 | 2 | 1ks | áno | nie | zdielaná | 1.67 | 1.26 | 16 x 16 x 52 | 1 | 0 | 0
HAKL TPX 140/3m² hliníková | HAKL | HATPX1403 | 8586018640930 | Elektrické podlahové vykurovacie rohože pre laminátové parkety. | https://www.hakl.sk/eshop/hakl-tpx-140-3-m2-hlinikova/p-5324633.xhtml | 146.37 | 119 | 23 | nie | 24 | https://www.hakl.sk/eshop/hakl-tpx-140-3-m2-hlinikova/p-5324633.xhtml#gallery-1 | https://www.hakl.sk/eshop/hakl-tpx-140-3-m2-hlinikova/p-5324633.xhtml#gallery-2 | Výrobok nie je kategorizovaný v legislatíve o Energetickej spotrebe ES 812/2013. | https://www.hakl.sk/obchod_homedir/data/3926/prilohy/HAKL_TPX_140_NAVOD_NA_OBSLUHU.pdf | https://www.hakl.sk/obchod_homedir/data/3926/prilohy/HAKL_TPX_katalog_list_A4%20SK.pdf | https://www.hakl.sk/Data/4196/UserFiles/Vyhlasenia_o_zhode/HAKL_TPX_140_VYHLASENIE_O_ZHODE.pdf | 420 | 230 | 6 | 1.83 | 140 | X7 | 3 | x | 0.5 | 3 | 2 | 1ks | áno | nie | zdielaná | 2.08 | 1.67 | 16 x 16 x 52 | 1 | 0 | 0
HAKL TPX 140/4m² hliníková | HAKL | HATPX1404 | 8586018640800 | Elektrické podlahové vykurovacie rohože pre laminátové parkety. | https://www.hakl.sk/eshop/hakl-tpx-140-4-m2-hlinikova/p-5324634.xhtml | 190.65 | 155 | 23 | nie | 24 | https://www.hakl.sk/eshop/hakl-tpx-140-4-m2-hlinikova/p-5324634.xhtml#gallery-1 | https://www.hakl.sk/eshop/hakl-tpx-140-4-m2-hlinikova/p-5324634.xhtml#gallery-2 | Výrobok nie je kategorizovaný v legislatíve o Energetickej spotrebe ES 812/2013. | https://www.hakl.sk/obchod_homedir/data/3926/prilohy/HAKL_TPX_140_NAVOD_NA_OBSLUHU.pdf | https://www.hakl.sk/obchod_homedir/data/3926/prilohy/HAKL_TPX_katalog_list_A4%20SK.pdf | https://www.hakl.sk/Data/4196/UserFiles/Vyhlasenia_o_zhode/HAKL_TPX_140_VYHLASENIE_O_ZHODE.pdf | 560 | 230 | 6 | 2.43 | 140 | X7 | 4 | x | 0.5 | 3 | 2 | 1ks | áno | nie | zdielaná | 2.5 | 2.09 | 16 x 16 x 52 | 1 | 0 | 0
HAKL TPX 140/5m² hliníková | HAKL | HATPX1405 | 8586018640817 | Elektrické podlahové vykurovacie rohože pre laminátové parkety. | https://www.hakl.sk/eshop/hakl-tpx-140-5-m2-hlinikova/p-5324635.xhtml | 232.78 | 189.25 | 23 | nie | 24 | https://www.hakl.sk/eshop/hakl-tpx-140-5-m2-hlinikova/p-5324635.xhtml#gallery-1 | https://www.hakl.sk/eshop/hakl-tpx-140-5-m2-hlinikova/p-5324635.xhtml#gallery-2 | Výrobok nie je kategorizovaný v legislatíve o Energetickej spotrebe ES 812/2013. | https://www.hakl.sk/obchod_homedir/data/3926/prilohy/HAKL_TPX_140_NAVOD_NA_OBSLUHU.pdf | https://www.hakl.sk/obchod_homedir/data/3926/prilohy/HAKL_TPX_katalog_list_A4%20SK.pdf | https://www.hakl.sk/Data/4196/UserFiles/Vyhlasenia_o_zhode/HAKL_TPX_140_VYHLASENIE_O_ZHODE.pdf | 700 | 230 | 6 | 3.04 | 140 | X7 | 5 | x | 0.5 | 3 | 2 | 1ks | áno | nie | zdielaná | 2.92 | 2.51 | 16 x 16 x 52 | 1 | 0 | 0
HAKL TPX 140/6m² hliníková | HAKL | HATPX1406 | 8586018640824 | Elektrické podlahové vykurovacie rohože pre laminátové parkety. | https://www.hakl.sk/eshop/hakl-tpx-140-6-m2-hlinikova/p-5324636.xhtml | 270.5 | 219.9167 | 23 | nie | 24 | https://www.hakl.sk/eshop/hakl-tpx-140-6-m2-hlinikova/p-5324636.xhtml#gallery-1 | https://www.hakl.sk/eshop/hakl-tpx-140-6-m2-hlinikova/p-5324636.xhtml#gallery-2 | Výrobok nie je kategorizovaný v legislatíve o Energetickej spotrebe ES 812/2013. | https://www.hakl.sk/obchod_homedir/data/3926/prilohy/HAKL_TPX_140_NAVOD_NA_OBSLUHU.pdf | https://www.hakl.sk/obchod_homedir/data/3926/prilohy/HAKL_TPX_katalog_list_A4%20SK.pdf | https://www.hakl.sk/Data/4196/UserFiles/Vyhlasenia_o_zhode/HAKL_TPX_140_VYHLASENIE_O_ZHODE.pdf | 840 | 230 | 6 | 3.65 | 140 | X7 | 6 | x | 0.5 | 3 | 2 | 1ks | áno | nie | zdielaná | 3.76 | 3.35 | 22 x 22 x 52 | 1 | 0 | 0
HAKL TPX 140/7m² hliníková | HAKL | HATPX1407 | 8586018640831 | Elektrické podlahové vykurovacie rohože pre laminátové parkety. | https://www.hakl.sk/eshop/hakl-tpx-140-7-m2-hlinikova/p-5324637.xhtml | 294.59 | 239.5 | 23 | nie | 24 | https://www.hakl.sk/eshop/hakl-tpx-140-7-m2-hlinikova/p-5324637.xhtml#gallery-1 | https://www.hakl.sk/eshop/hakl-tpx-140-7-m2-hlinikova/p-5324637.xhtml#gallery-2 | Výrobok nie je kategorizovaný v legislatíve o Energetickej spotrebe ES 812/2013. | https://www.hakl.sk/obchod_homedir/data/3926/prilohy/HAKL_TPX_140_NAVOD_NA_OBSLUHU.pdf | https://www.hakl.sk/obchod_homedir/data/3926/prilohy/HAKL_TPX_katalog_list_A4%20SK.pdf | https://www.hakl.sk/Data/4196/UserFiles/Vyhlasenia_o_zhode/HAKL_TPX_140_VYHLASENIE_O_ZHODE.pdf | 980 | 230 | 6 | 4.26 | 140 | X7 | 7 | x | 0.5 | 3 | 2 | 1ks | áno | nie | zdielaná | 4.03 | 3.62 | 22 x 22 x 52 | 1 | 0 | 0
HAKL TPX 140/8m² hliníková | HAKL | HATPX1408 | 8586018640848 | Elektrické podlahové vykurovacie rohože pre laminátové parkety. | https://www.hakl.sk/eshop/hakl-tpx-140-8-m2-hlinikova/p-5324638.xhtml | 339.99 | 276.4167 | 23 | nie | 24 | https://www.hakl.sk/eshop/hakl-tpx-140-8-m2-hlinikova/p-5324638.xhtml#gallery-1 | https://www.hakl.sk/eshop/hakl-tpx-140-8-m2-hlinikova/p-5324638.xhtml#gallery-2 | Výrobok nie je kategorizovaný v legislatíve o Energetickej spotrebe ES 812/2013. | https://www.hakl.sk/obchod_homedir/data/3926/prilohy/HAKL_TPX_140_NAVOD_NA_OBSLUHU.pdf | https://www.hakl.sk/obchod_homedir/data/3926/prilohy/HAKL_TPX_katalog_list_A4%20SK.pdf | https://www.hakl.sk/Data/4196/UserFiles/Vyhlasenia_o_zhode/HAKL_TPX_140_VYHLASENIE_O_ZHODE.pdf | 1120 | 230 | 6 | 4.87 | 140 | X7 | 8 | x | 0.5 | 3 | 2 | 1ks | áno | nie | zdielaná | 4.54 | 4.03 | 22 x 22 x 52 | 1 | 0 | 0
HAKL TPX 140/9m² hliníková | HAKL | HATPX1409 | 8586018640947 | Elektrické podlahové vykurovacie rohože pre laminátové parkety. | https://www.hakl.sk/eshop/hakl-tpx-140-9-m2-hlinikova/p-5324639.xhtml | 364.9 | 296.6667 | 23 | nie | 24 | https://www.hakl.sk/eshop/hakl-tpx-140-9-m2-hlinikova/p-5324639.xhtml#gallery-1 | https://www.hakl.sk/eshop/hakl-tpx-140-9-m2-hlinikova/p-5324639.xhtml#gallery-2 | Výrobok nie je kategorizovaný v legislatíve o Energetickej spotrebe ES 812/2013. | https://www.hakl.sk/obchod_homedir/data/3926/prilohy/HAKL_TPX_140_NAVOD_NA_OBSLUHU.pdf | https://www.hakl.sk/obchod_homedir/data/3926/prilohy/HAKL_TPX_katalog_list_A4%20SK.pdf | https://www.hakl.sk/Data/4196/UserFiles/Vyhlasenia_o_zhode/HAKL_TPX_140_VYHLASENIE_O_ZHODE.pdf | 1260 | 230 | 6 | 5.48 | 140 | X7 | 9 | x | 0.5 | 3 | 2 | 1ks | áno | nie | zdielaná | 5.24 | 4.71 | 22 x 22 x 52 | 1 | 0 | 0
HAKL TPX 140/10m² hliníková | HAKL | HATPX14010 | 8586018640954 | Elektrické podlahové vykurovacie rohože pre laminátové parkety. | https://www.hakl.sk/eshop/hakl-tpx-140-10-m2-hlinikova/p-5324640.xhtml | 406.72 | 330.6667 | 23 | nie | 24 | https://www.hakl.sk/eshop/hakl-tpx-140-10-m2-hlinikova/p-5324640.xhtml#gallery-1 | https://www.hakl.sk/eshop/hakl-tpx-140-10-m2-hlinikova/p-5324640.xhtml#gallery-2 | Výrobok nie je kategorizovaný v legislatíve o Energetickej spotrebe ES 812/2013. | https://www.hakl.sk/obchod_homedir/data/3926/prilohy/HAKL_TPX_140_NAVOD_NA_OBSLUHU.pdf | https://www.hakl.sk/obchod_homedir/data/3926/prilohy/HAKL_TPX_katalog_list_A4%20SK.pdf |  | 1400 | 230 | 10 | 6.09 | 140 | X7 | 10 | x | 0.5 | 3 | 2 | 1ks | áno | nie | zdielaná | 6.08 | 5.54 | 22 x 22 x 52 | 1 | 0 | 0
HAKL TPX 140/12m² hliníková | HAKL | HATPX14012 | 8586018640961 | Elektrické podlahové vykurovacie rohože pre laminátové parkety. | https://www.hakl.sk/eshop/hakl-tpx-140-12-m2-hlinikova/p-5324641.xhtml | 453.05 | 368.3333 | 23 | nie | 24 | https://www.hakl.sk/eshop/hakl-tpx-140-12-m2-hlinikova/p-5324641.xhtml#gallery-1 | https://www.hakl.sk/eshop/hakl-tpx-140-12-m2-hlinikova/p-5324641.xhtml#gallery-2 | Výrobok nie je kategorizovaný v legislatíve o Energetickej spotrebe ES 812/2013. | https://www.hakl.sk/obchod_homedir/data/3926/prilohy/HAKL_TPX_140_NAVOD_NA_OBSLUHU.pdf | https://www.hakl.sk/obchod_homedir/data/3926/prilohy/HAKL_TPX_katalog_list_A4%20SK.pdf | https://www.hakl.sk/Data/4196/UserFiles/Vyhlasenia_o_zhode/HAKL_TPX_140_VYHLASENIE_O_ZHODE.pdf | 1680 | 230 | 10 | 7.3 | 140 | X7 | 12 | x | 0.5 | 3 | 2 | 1ks | áno | nie | zdielaná | 7.7 | 7.16 | 22 x 22 x 52 | 1 | 0 | 0
HAKL TPX 140/15m² hliníková | HAKL | HATPX14015 | 8586018640978 | Elektrické podlahové vykurovacie rohože pre laminátové parkety. | https://www.hakl.sk/eshop/hakl-tpx-140-15-m2-hlinikova/p-5324642.xhtml | 526.95 | 428.4167 | 23 | nie | 24 | https://www.hakl.sk/eshop/hakl-tpx-140-15-m2-hlinikova/p-5324642.xhtml#gallery-1 | https://www.hakl.sk/eshop/hakl-tpx-140-15-m2-hlinikova/p-5324642.xhtml#gallery-2 | Výrobok nie je kategorizovaný v legislatíve o Energetickej spotrebe ES 812/2013. | https://www.hakl.sk/obchod_homedir/data/3926/prilohy/HAKL_TPX_140_NAVOD_NA_OBSLUHU.pdf | https://www.hakl.sk/obchod_homedir/data/3926/prilohy/HAKL_TPX_katalog_list_A4%20SK.pdf | https://www.hakl.sk/Data/4196/UserFiles/Vyhlasenia_o_zhode/HAKL_TPX_140_VYHLASENIE_O_ZHODE.pdf | 2100 | 230 | 10 | 9.13 | 140 | X7 | 15 | x | 0.5 | 3 | 2 | 1ks | áno | nie | zdielaná | 10.36 | 9.82 | 22 x 22 x 52 | 1 | 0 | 0

## Termostaty
Fakturačný názov | Dodávateľ | Dodávateľský kód | EAN kód | Krátky popis výrobku | Podrobný popis výrobku | MOC s DPH (CENNÍK) | MOC bez DPH (CENNÍK) | DPH | Recyklačný poplatok za elektroodpad bez DPH | Obrázok 1 | Obrázok 2 | Obrázok 3 | Obrázok 4 | Video | Energetický štítok | Okótovaný obrázok | Návod na obsluhu | Katalógový list | Vyhlásenie o zhode | Napätie | Spínací prúd max.: | Spotreba | Stupeň krytia | Typ podlahového snímače | Odpor podlah.snímača pri 25°C: | Dĺžka podlahového snímača | Presnosť nastavenia teploty | Uchovanie údajov v pamäti | Typ montáže | Ovládenia | Wifi | Protimrazová poistka | Programovateľné ča.úseky | Hmotnosť netto | Hmotnosť brutto | Rozmery krabice (v x š x h) | Rozmery výrobku (v x š x h) | Množstvo v krabici | Množstvo v kartóne | Množstvo na palete
|  |  | EAN13, EAN8 |  | odkaz na webstránku | EUR | EUR | % | EUR | odkaz na webstránku | odkaz na webstránku | odkaz na webstránku | odkaz na webstránku | odkaz na webstránku | odkaz na webstránku | odkaz na webstránku | odkaz na webstránku | odkaz na webstránku | odkaz na webstránku | V | A | W | IP |  |  | m | [7 empty] | kg | kg |  | cm | ks | ks | ks
HAKL TH 300 manuální termostat | HAKL | HATH300 | 8586018640855 | Analógový termostat s manuálnym ovládaním a predĺženým snímačom s dĺžkou 3m. | https://www.hakl.sk/eshop/hakl-th-300-manualny-termostat/p-5324616.xhtml | 39.98 | 32.5 | 23 | 0.01209 | https://www.hakl.sk/eshop/hakl-th-300-manualny-termostat/p-5324616.xhtml#gallery-1 | https://www.hakl.sk/eshop/hakl-th-300-manualny-termostat/p-5324616.xhtml#gallery-2 | https://www.hakl.sk/eshop/hakl-th-300-manualny-termostat/p-5324616.xhtml#gallery-3 | https://www.hakl.sk/eshop/hakl-th-300-manualny-termostat/p-5324616.xhtml#gallery-4 |  | Výrobok nie je kategorizovaný v legislatíve o Energetickej spotrebe ES 812/2013. | https://www.hakl.sk/eshop/hakl-th-300-manualny-termostat/p-5324616.xhtml#gallery-5 | https://www.hakl.sk/obchod_homedir/data/3926/prilohy/HAKL_TH300_NAVOD_NA_OBSLUHU_SK.pdf | https://www.hakl.sk/obchod_homedir/data/3926/prilohy/HAKL_TH300_katalog_list_A4_SK.pdf | https://www.hakl.sk/Data/4196/UserFiles/Vyhlasenia_o_zhode/HAKL_TH300_VYHLASENIE_O_ZHODE.pdf | 230 | 16 | 0.5 | 20 | NTC - 10 | 10 kΩ | 3 | delta T 3°C | ÁNO | KU 68 krabice | mechanické | NIE | ÁNO | NIE | 0.093 | 0.22 | 10 x 9,5 x 6,5 | 8,6 x 8,6 x 4,7 | 1 | 64 | 0
HAKL TH 600 digitálny termostat | HAKL | HATH600 | 8586018640862 | Digitálny termostat s pokročilým nastavením a predĺženým snímačom s dĺžkou 3m. | https://www.hakl.sk/eshop/hakl-th-600-digitalny-termostat/p-5324617.xhtml | 73.8 | 60 | 23 | 0.0286 | https://www.hakl.sk/eshop/hakl-th-600-digitalny-termostat/p-5324617.xhtml#gallery-1 | https://www.hakl.sk/eshop/hakl-th-600-digitalny-termostat/p-5324617.xhtml#gallery-2 | https://www.hakl.sk/eshop/hakl-th-600-digitalny-termostat/p-5324617.xhtml#gallery-3 | https://www.hakl.sk/eshop/hakl-th-600-digitalny-termostat/p-5324617.xhtml#gallery-4 |  | Výrobok nie je kategorizovaný v legislatíve o Energetickej spotrebe ES 812/2013. | https://www.hakl.sk/eshop/hakl-th-600-digitalny-termostat/p-5324617.xhtml#gallery-5 | https://www.hakl.sk/Data/4196/UserFiles/Navody_na_monta_a_obsluhu/HAKL_TH600_NAVOD_NA_OBSLUHU_SK.pdf | https://www.hakl.sk/Data/4196/UserFiles/Katalogove_listy/HAKL_TH600_katalog_list_A4_SK.pdf | https://www.hakl.sk/Data/4196/UserFiles/Vyhlasenia_o_zhode/HAKL_TH600_VYHLASENIE_O_ZHODE.pdf | 230 | 16 | 1.5 | 20 | NTC - 10 | 10 kΩ | 3 | delta T 1°C | ÁNO | KU 68 krabice | digitálne | NIE | ÁNO | ÁNO | 0.22 | 0.34 | 10 x 9,5 x 6,5 | 8,6 x 8,6 x 4,3 | 1 | 64 | 0
HAKL TH 700 digitálny termostat | HAKL | HATH700 | 8586018642279 | Digitálny termostat s dotykovým ovládaním, s pokročilým nastavením a predĺženým snímačom s dĺžkou 3m. | https://www.hakl.sk/eshop/hakl-th-700-digitalny-dotykovy-termostat/p-5324711.xhtml | 88.15 | 71.6667 | 23 | 0.02327 | https://www.hakl.sk/eshop/hakl-th-700-digitalny-dotykovy-termostat/p-5324711.xhtml#gallery-1 | https://www.hakl.sk/eshop/hakl-th-700-digitalny-dotykovy-termostat/p-5324711.xhtml#gallery-2 | https://www.hakl.sk/eshop/hakl-th-700-digitalny-dotykovy-termostat/p-5324711.xhtml#gallery-3 | https://www.hakl.sk/eshop/hakl-th-700-digitalny-dotykovy-termostat/p-5324711.xhtml#gallery-4 |  | Výrobok nie je kategorizovaný v legislatíve o Energetickej spotrebe ES 812/2013. | https://www.hakl.sk/eshop/hakl-th-700-digitalny-dotykovy-termostat/p-5324711.xhtml#gallery-5 | https://www.hakl.sk/Data/4196/UserFiles/Navody_na_monta_a_obsluhu/HAKL_TH700_Navod_na_obsluhu_SK.pdf | https://www.hakl.sk/Data/4196/UserFiles/Katalogove_listy/HAKL_TH700_katalog_list_A4_SK.pdf | https://www.hakl.sk/Data/4196/UserFiles/Vyhlasenia_o_zhode/HAKL_TH_700_vyhlasenie_o_zhode.pdf | 230 | 16 | 1.5 | 21 | NTC - 10 | 10 kΩ | 3 | delta T 2°C | ÁNO | KU 68 krabice | digitálne | NIE | ÁNO | ÁNO | 0.179 | 0.298 | 10,1 x 9,6 x 6,5 | 8,6 x 8,6 x 4,0 | 1 | 64 | 0
HAKL TH 750 digitálny termostat wifi | HAKL | HATH750 | 8586018642286 | Digitálny wifi termostat s inteligentnými funkciami pre smart domácnosť, s dotykovým ovládaním a predĺženým snímačom s dĺžkou 3m. | https://www.hakl.sk/eshop/hakl-th-750-digitalny-wifi-termostat/p-5324712.xhtml | 101.48 | 82.5 | 23 | 0.02353 | https://www.hakl.sk/eshop/hakl-th-750-digitalny-wifi-termostat/p-5324712.xhtml#gallery-1 | https://www.hakl.sk/eshop/hakl-th-750-digitalny-wifi-termostat/p-5324712.xhtml#gallery-2 | https://www.hakl.sk/eshop/hakl-th-750-digitalny-wifi-termostat/p-5324712.xhtml#gallery-3 | https://www.hakl.sk/eshop/hakl-th-750-digitalny-wifi-termostat/p-5324712.xhtml#gallery-4 |  | Výrobok nie je kategorizovaný v legislatíve o Energetickej spotrebe ES 812/2013. | https://www.hakl.sk/eshop/hakl-th-750-digitalny-wifi-termostat/p-5324712.xhtml#gallery-5 | https://www.hakl.sk/Data/4196/UserFiles/Navody_na_monta_a_obsluhu/HAKL_TH750wifi_Navod_na_obsluhu_SK.pdf | https://www.hakl.sk/Data/4196/UserFiles/Katalogove_listy/HAKL_TH750wifi_katalog_list_A4_SK.pdf | https://www.hakl.sk/Data/4196/UserFiles/Vyhlasenia_o_zhode/HAKL_TH_750_wifi_vyhlasenie_o_zhode.pdf | 230 | 16 | 1.5 | 21 | NTC - 10 | 10 kΩ | 3 | delta T 2°C | ÁNO | KU 68 krabice | digitálne | ÁNO | ÁNO | ÁNO | 0.181 | 0.302 | 10,1 x 9,6 x 6,5 | 8,6 x 8,6 x 4,0 | 1 | 64 | 0

## Izolačné dosky a zaist.pásky
Fakturačný názov | Dodávateľ | Dodávateľský kód | EAN kód | Krátky popis výrobku | Podrobný popis výrobku | MOC s DPH (CENNÍK) | MOC bez DPH (CENNÍK) | DPH | Recyklačný poplatok za elektro odpad | Záručná doba | Obrázok 1 | Obrázok 2 | Obrázok 3 | Návod na obsluhu | Katalógový list | Vyhlásenie o zhode | Plocha izolačnej dosky | Súčiniteľ tepelnej vodivosti | Tepelný odpor | Odolnosť proti zaťaženiu | Množstvo v balení | Množstvo v kartóne | Množstvo na palete | Hmotnosť brutto | Hmotnosť netto | Rozmery výrobku (v x š x h)
|  |  | EAN13, EAN8 |  | odkaz na webstránku | EUR | EUR | % | EUR | mesiacov | odkaz na webstránku | odkaz na webstránku | odkaz na webstránku | odkaz na webstránku | odkaz na webstránku | odkaz na webstránku | m2 | W/ m.K | m2.K/W | t/m2 | ks | ks | ks | kg | kg | cm
HAKL TB 06 / ks izolačná doska | HAKL | HATB06KS | 8586018640985 | Tepelná izolácia pre elektrické podlahové vykurovanie HAKL thermoFLOOR a HAKL thermoPADS. | https://www.hakl.sk/eshop/hakl-tb-06-izolacna-doska-1-kus/p-5324632.xhtml | 15.38 | 12.5 | 23 | nie | 24 | https://www.hakl.sk/eshop/hakl-tb-06-izolacna-doska-1-kus/p-5324632.xhtml#gallery |  |  | https://www.hakl.sk/Data/4196/UserFiles/Navody_na_monta_a_obsluhu/HAKL_ThermoBOARD_NAVOD_NA_MONTAZ.pdf | https://www.hakl.sk/obchod_homedir/data/3926/prilohy/HAKL_TB06+TB10_katalog_list_A4_SK.pdf | https://www.hakl.sk/Data/4196/UserFiles/Vyhlasenia_o_zhode/HAKL_ThermoBOARD_VYHLASENIE_O_ZHODE.PDF | 0.72 | 0.03 | 0.16 | 30 T | 1 | 20 | 0 | 1.82 | 1.18 | 0,6 x 60 x 120
HAKL TB 10 / ks izolačná doska | HAKL | HATB10KS | 8586018640992 | Tepelná izolácia pre elektrické podlahové vykurovanie HAKL thermoFLOOR a HAKL thermoPADS. | https://www.hakl.sk/eshop/hakl-tb-10-izolacna-doska-1-kus/p-5324631.xhtml | 16.4 | 13.3333 | 23 | nie | 24 | https://www.hakl.sk/eshop/hakl-tb-10-izolacna-doska-1-kus/p-5324631.xhtml#gallery |  |  | https://www.hakl.sk/Data/4196/UserFiles/Navody_na_monta_a_obsluhu/HAKL_ThermoBOARD_NAVOD_NA_MONTAZ.pdf | https://www.hakl.sk/obchod_homedir/data/3926/prilohy/HAKL_TB06+TB10_katalog_list_A4_SK.pdf | https://www.hakl.sk/Data/4196/UserFiles/Vyhlasenia_o_zhode/HAKL_ThermoBOARD_VYHLASENIE_O_ZHODE.PDF | 0.72 | 0.03 | 0.25 | 30 T | 1 | 10 | 0 | 2.78 | 2.14 | 1,0 x 60 x 120
HAKL TB 06 / bal izolačná doska 20ks | HAKL | HATB06BAL | 8586018641012 | Tepelná izolácia pre elektrické podlahové vykurovanie HAKL thermoFLOOR a HAKL thermoPADS. | https://www.hakl.sk/eshop/hakl-tb-06-izolacna-doska-balenie-20-ks/p-5324655.xhtml | 296.23 | 240.8333 | 23 | nie | 24 | https://www.hakl.sk/eshop/hakl-tb-06-izolacna-doska-balenie-20-ks/p-5324655.xhtml#gallery |  |  | https://www.hakl.sk/Data/4196/UserFiles/Navody_na_monta_a_obsluhu/HAKL_ThermoBOARD_NAVOD_NA_MONTAZ.pdf | https://www.hakl.sk/obchod_homedir/data/3926/prilohy/HAKL_TB06+TB10_katalog_list_A4_SK.pdf | https://www.hakl.sk/Data/4196/UserFiles/Vyhlasenia_o_zhode/HAKL_ThermoBOARD_VYHLASENIE_O_ZHODE.PDF | 20 x 0,72 = 14,4 | 0.03 | 0.16 | 30 T | 20 | 1 | 0 | 25.25 | 23.6 | 0,6 x 60 x 120
HAKL TB 10 / bal izolačná doska 10 ks | HAKL | HATB10BAL | 8586018641029 | Tepelná izolácia pre elektrické podlahové vykurovanie HAKL thermoFLOOR a HAKL thermoPADS. | https://www.hakl.sk/eshop/hakl-tb-10-izolacna-doska-balenie-10-ks/p-5324656.xhtml | 157.85 | 128.3333 | 23 | nie | 24 | https://www.hakl.sk/eshop/hakl-tb-10-izolacna-doska-balenie-10-ks/p-5324656.xhtml#gallery |  |  | https://www.hakl.sk/Data/4196/UserFiles/Navody_na_monta_a_obsluhu/HAKL_ThermoBOARD_NAVOD_NA_MONTAZ.pdf | https://www.hakl.sk/obchod_homedir/data/3926/prilohy/HAKL_TB06+TB10_katalog_list_A4_SK.pdf | https://www.hakl.sk/Data/4196/UserFiles/Vyhlasenia_o_zhode/HAKL_ThermoBOARD_VYHLASENIE_O_ZHODE.PDF | 10 x 0,72 = 7,2 | 0.03 | 0.25 | 30 T | 10 | 1 | 0 | 22.5 | 21.22 | 1,0 x 60 x 120
HAKL TBF 06 / ks izolačná doska | HAKL | HATBF06KS | 8586018648011 | Tepelná izolácia pre elektrické podlahové vykurovanie HAKL thermoFLOOR a HAKL thermoPADS. | Ako pri TB | 15.99 | 13 | 23 | nie | 24 | Ako pri TB |  |  | Ako pri TB | Ako pri TB | Ako pri TB | 0.72 | 0.03 | 0.16 | 30 T | 1 | 10 | 0 | Ako pri TB | Ako pri TB | Ako pri TB
HAKL TBF 10 / ks izolačná doska | HAKL | HATBF10KS | 8586018648035 | Tepelná izolácia pre elektrické podlahové vykurovanie HAKL thermoFLOOR a HAKL thermoPADS. | Ako pri TB | 17.84 | 14.5 | 23 | nie | 24 | Ako pri TB |  |  | Ako pri TB | Ako pri TB | Ako pri TB | 0.72 | 0.03 | 0.25 | 30 T | 1 | 10 | 0 | Ako pri TB | Ako pri TB | Ako pri TB
HAKL TBF 06 / bal izolačná doska 10ks | HAKL | HATBF06BAL | 8586018648004 | Tepelná izolácia pre elektrické podlahové vykurovanie HAKL thermoFLOOR a HAKL thermoPADS. | Ako pri TB | 159.9 | 130 | 23 | nie | 24 | Ako pri TB |  |  | Ako pri TB | Ako pri TB | Ako pri TB | 10 x 0,72 = 7,2 | 0.03 | 0.16 | 30 T | 10 | 1 | 0 | 13.2 | 11.8 | Ako pri TB
HAKL TBF 10 / bal izolačná doska 10 ks | HAKL | HATBF10BAL | 8586018648028 | Tepelná izolácia pre elektrické podlahové vykurovanie HAKL thermoFLOOR a HAKL thermoPADS. | Ako pri TB | 178.35 | 145 | 23 | nie | 24 | Ako pri TB |  |  | Ako pri TB | Ako pri TB | Ako pri TB | 10 x 0,72 = 7,2 | 0.03 | 0.25 | 30 T | 10 | 1 | 0 | Ako pri TB | Ako pri TB | Ako pri TB
HAKL Zaisťovacia páska 12 m, oceľová | HAKL | HATZ12 | 8586018641548 | Oceľová zaisťovacia páska. | https://www.hakl.sk/eshop/hakl-tz-12-zaistovacia-paska-12-m-ocelova/p-5403473.xhtml | 16.4 | 13.3333 | 23 | nie | 24 | https://www.hakl.sk/eshop/hakl-tz-12-zaistovacia-paska-12-m-ocelova/p-5403473.xhtml#gallery-1 | https://www.hakl.sk/eshop/hakl-tz-12-zaistovacia-paska-12-m-ocelova/p-5403473.xhtml#gallery-2 | https://www.hakl.sk/eshop/hakl-tz-12-zaistovacia-paska-12-m-ocelova/p-5403473.xhtml#gallery-3 |  | https://www.hakl.sk/obchod_homedir/data/3926/prilohy/HAKL_TZ_katalog_list_A4_SK.pdf | NIE |  |  |  |  | 1 | 0 | 0 | 0.65 |  | 0,05 x 2,1 x 1200
HAKL Zaisťovacia páska 25 m, oceľová | HAKL | HATZ25 | 8586018641555 | Oceľová zaisťovacia páska. | https://www.hakl.sk/eshop/hakl-tz-25-zaistovacia-paska-25-m-ocelova/p-5403472.xhtml | 26.65 | 21.6667 | 23 | nie | 24 | https://www.hakl.sk/eshop/hakl-tz-25-zaistovacia-paska-25-m-ocelova/p-5403472.xhtml#gallery-1 | https://www.hakl.sk/eshop/hakl-tz-25-zaistovacia-paska-25-m-ocelova/p-5403472.xhtml#gallery-2 | https://www.hakl.sk/eshop/hakl-tz-25-zaistovacia-paska-25-m-ocelova/p-5403472.xhtml#gallery-3 |  | https://www.hakl.sk/obchod_homedir/data/3926/prilohy/HAKL_TZ_katalog_list_A4_SK.pdf | NIE |  |  |  |  | 1 | 0 | 0 | 1.37 |  | 0,05 x 2,1 x 2500

## Sučiče rúk
Fakturačný názov | Dodávateľ | Dodávateľský kód | EAN kód | Krátky popis výrobku | Podrobný popis výrobku | MOC s DPH (CENNÍK) | MOC bez DPH (CENNÍK) | DPH | Recyklačný poplatok za elektroodpad bez DPH | Záručná doba | Obrázok 1 | Obrázok 2 | Obrázok 3 | Obrázok 4 | Okótovaný obrázok | Energetický štítok | Návod na obsluhu | Katalógový list | Vyhlásenie o zhode | Príkon | Napätie | Istenie | Stupeň krytia | Rýchlosť vzduchu | Typ ventilátora | Typ prívodného kábla | Dĺžka prívodného káblu | Zástrčka | Typ spínania | Automatické vypnutie | Hepa filter | UV filter | Kryt | Poistka proti prehriatiu | Hmotnosť brutto | Hmotnosť netto | Rozmery výrobku (v x š x h) | Množstvo v krabici | Množstvo v kartóne | Množstvo na palete
|  |  | EAN13, EAN8 |  | odkaz na webstránku | EUR | EUR | % | EUR | mesiacov | odkaz na webstránku | odkaz na webstránku | odkaz na webstránku | odkaz na webstránku | odkaz na webstránku | odkaz na webstránku | odkaz na webstránku | odkaz na webstránku | odkaz na webstránku | W | V | A | IP | m/s |  |  | m | [7 empty] | kg | kg | cm | ks | ks | ks
HAKL SR 1,8kW sušič na ruky | HAKL | HASR1800 | 8586018640312 | Elektrický senzorový sušič rúk v plastovom prevedení. | https://www.hakl.sk/eshop/hakl-sr-18kw-susic-na-ruky/p-5324618.xhtml | 63.55 | 51.6667 | 23 |  | 24 | https://www.hakl.sk/eshop/hakl-sr-18kw-susic-na-ruky/p-5324618.xhtml#gallery-1 | https://www.hakl.sk/eshop/hakl-sr-18kw-susic-na-ruky/p-5324618.xhtml#gallery-2 | https://www.hakl.sk/eshop/hakl-sr-18kw-susic-na-ruky/p-5324618.xhtml#gallery-3 | https://www.hakl.sk/eshop/hakl-sr-18kw-susic-na-ruky/p-5324618.xhtml#gallery-4 | https://www.hakl.sk/eshop/hakl-sr-18kw-susic-na-ruky/p-5324618.xhtml#gallery-5 | Výrobok nie je kategorizovaný v legislatíve o Energetickej spotrebe ES 812/2013. | https://www.hakl.sk/obchod_homedir/data/3926/prilohy/HAKL_Susice_SR1800_SR2100_NAVOD_NA_OBSLUHU.pdf | https://www.hakl.sk/obchod_homedir/data/3926/prilohy/Katal%C3%B3gov%C3%BD_list_SR_1800_SK.pdf | https://www.hakl.sk/Data/4196/UserFiles/Vyhlasenia_o_zhode/HAKL_SR_1800_VYHLASENIE_O_ZHODE.pdf | 1800 | 230 | 10 | IP X1 | 22 | lopatkový | 2D 0,75mm² Flexo | 1 | ÁNO | OPTICKÉ | ÁNO | NIE | NIE | plast | ÁNO | 2.45 | 2.1 | 26,0 x 23,8 x 23,7 | 1 | 2 | 0
HAKL SR JET 4800 sušič na ruky s HEPA filtrom | HAKL | HASRJET4800 | 8586018642736 | Elektrický senzorový sušič rúk s tryskovým ventilátorom, s HEPA filtrom, v nerezovom prevedení. | https://www.hakl.sk/eshop/hakl-sr-jet-4800-susic-na-ruky-s-hepa-filtrom/p-5324780.xhtml | 158.33 | 129.1667 | 23 |  | 24 | https://www.hakl.sk/eshop/hakl-sr-jet-4800-susic-na-ruky-s-hepa-filtrom/p-5324780.xhtml#gallery-1 | https://www.hakl.sk/eshop/hakl-sr-jet-4800-susic-na-ruky-s-hepa-filtrom/p-5324780.xhtml#gallery-2 | https://www.hakl.sk/eshop/hakl-sr-jet-4800-susic-na-ruky-s-hepa-filtrom/p-5324780.xhtml#gallery-3 | https://www.hakl.sk/eshop/hakl-sr-jet-4800-susic-na-ruky-s-hepa-filtrom/p-5324780.xhtml#gallery-5 | https://www.hakl.sk/eshop/hakl-sr-jet-4800-susic-na-ruky-s-hepa-filtrom/p-5324780.xhtml#gallery-6 | Výrobok nie je kategorizovaný v legislatíve o Energetickej spotrebe ES 812/2013. | https://www.hakl.sk/obchod_homedir/data/3926/prilohy/HAKL_SR_JET_4800_NAVOD_NA_OBSLUHU_SK.pdf | https://www.hakl.sk/obchod_homedir/data/3926/prilohy/Katal%C3%B3gov%C3%BD_list_SR_4800_SK.pdf | https://www.hakl.sk/Data/4196/UserFiles/Vyhlasenia_o_zhode/HAKL_SR_JET_4800_Vyhlasenie_o_zhode.pdf | 800 | 230 | 6 | IP X1 | 105 | turbína | 3C 0,75mm² Flexo | 1 | ÁNO | OPTICKÉ | ÁNO | ÁNO | ÁNO | antikor | ÁNO | 3.78 | 3.41 | 27,7 x 20,9 x 16,5 | 1 | 4 | 0